## Table 1
Артикул | Номенклатура | Упак. | Ячейка | Основной СКЛАД |  | Прайс-лист
RUB
Включает НДС
|  |  |  | Остаток | Общий резерв | Цена
НАЛИЧИЕ СКЛАД
Арматура СИП
15-57 | Арматура для прокладки по стенам SLF-1/КФК15-57 Niled СКЛАД | шт | 19-3 | 14 |  | 71.45
17011 | Вязка спиральная изолированная гладкая упакованная ВС 70/95.2 Install СКЛАД | шт | 19-3 | 3 |  | 86.33
10600129 | Зажим анкерный DN 126 NILED СКЛАД | шт | 19-3 | 376 | 6 | 196.04
SO 157.1 | Зажим анкерный SO 157.1 СКЛАД | шт | 18-3 | 4 |  | 165.05
SO118.1201S | Зажим анкерный SO118.1201S со срывными головками СКЛАД | шт | 18-3 | 39 |  | 2341.18
UZA-14-D95-2000 | Зажим анкерный ЗАН 70-95/2200 IEK СКЛАД | шт | 18-3 | 20 |  | 802.07
А2А-185 | Зажим аппаратный А2А-185Т СКЛАД | шт | 19-3 | 18 |  | 428.9
00000197 | Зажим аппаратный А4А-400-3Т | шт | 18-2 | 15 |  | 1852.57
PC 481 | Зажим для временного заземления PC 481 NILED СКЛАД | шт | 18-3 | 36 |  | 830.44
111225 | Зажим натяжной болтовой SM-158 Install СКЛАД | шт | 18-3 | 6 |  | 107.95
12007 | Зажим натяжной болтовой SM-161 Install СКЛАД | шт | 17-3 | 10 |  | 148.23
Р72 | Зажим ответвительный Р 72 NILED СКЛАД | шт | 17-3 | 7 |  | 298.45
ZP 95М | Зажим ответвительный ZP 95M (25-150/25-95) СКЛАД | шт | 17-3 | 846 |  | 165.07
CD-71 | Зажим ответвительный влагозащищенный CD-71 Install СКЛАД | шт | 18-3 | 50 |  | 238.76
CD-72 | Зажим ответвительный влагозащищенный CD-72 Install СКЛАД | шт | 18-3 | 50 |  | 304.8
Р71 | Зажим ответвительный влагозащищенный Р71 NILED СКЛАД | шт | 17-3 | 266 |  | 237.7
ТН 2*150 | Зажим ответвительный герметич ТН 2*150 (50-150/6-35) VS СКЛАД | шт | 17-3 | 62 |  | 79.58
ОАЗ-1 | Зажим ответвительный ОАЗ-1 Install СКЛАД | шт | 17-2 | 16 |  | 476.25
| Зажим ответвительный прессуемый ОА-185-1 МЗВА СКЛАД | шт | 18-2 | 10 |  | 426.47
SLIW52 | Зажим ответвительный прокалывающий герметичный SLIW52 Энсто СКЛАД | шт | 17-2 | 88 |  | 247.69
P1X-95 | Зажим ответвительный прокалывающий Р1X-95 16-95mm2 1.5-10mm EKF PROxima СКЛАД | шт | 18-2 | 16 | 18 | 156.6
P3X-95 | Зажим ответвительный прокалывающий Р3Х-95 25-95мм25-95мм EKF PROxima СКЛАД | шт | 17-2 | 11 |  | 301.21
Р3Х-95 | Зажим ответвительный прокалывающий Р3Х-95(25-95.25-95) Install СКЛАД | шт | 18-2 | 5 |  | 172.9
РОА-300-1 | Зажим ответвительный разъемный РОА-300-1 СКЛАД | шт | 17-2 | 8 |  | 2017.4
У-859М | Зажим ответвительный У-859М (50-70/4-35кв.мм) IP20 IEK СКЛАД | шт | 7-6 | 16 |  | 112.53
SO270 | Зажим поддерживающий SO270 СКЛАД | шт | 17-2 | 4 |  | 314.2
SL16.24 | Зажим прокалывающий изолированный SL16.24 Энсто СКЛАД | шт | 19-3 | 50 |  | 1036.33
UZA-15-D25-10000 | Зажим промежуточный ЗПС 4*25/10000 IEK СКЛАД | шт | 19-2 | 4 |  | 507.5
| Зажим промежуточный с кронштейном ES 1500 -VS СКЛАД | шт | 17-2 | 2 |  | 423.9
UKA-21-D16-D95-ECLN | Зажим промежуточный с кронштейном КОМП 1500 ECOLINE IEK СКЛАД | шт | 17-2 | 4 |  | 329.8
pa-1-1 | Зажим соединительный плашечный ПА-1-1 Install СКЛАД | шт | 17-2 | 50 |  | 22.86
САС-330-1 | Зажим соединительный САС-330-1 СКЛАД | шт | 17-2 | 4 |  | 2796.78
ИОР-6-3.75 | Изолятор опорный ИОР-6-3.75 I УХЛ2 (6кВ) СКЛАД | шт | 8-6 | 2 |  | 367.03
| Колпачок изолирующий CE 150 СКЛАД | шт | 18-2 | 75 |  | 19.05
12601581 | Колпачок изолирующий CE 35 СКЛАД | шт | 18-2 | 61 |  | 19.05
К-9 | Колпачок изолирующий К-9 Install СКЛАД | шт | 18-2 | 19 |  | 11.76
| Кронштейн анкерный CA 16 NILED СКЛАД | шт | 18-2 | 9 |  | 46.56
| Кронштейн анкерный CA 16NILED СКЛАД | шт | 18-2 | 36 |  | 20.32
| Кронштейн анкерный CA 25 Install СКЛАД | шт | 18-2 | 37 |  | 29.21
| Кронштейн анкерный PS 1500 Install СКЛАД | шт | 18-2 | 421 |  | 166.38
CS-10F13A01 | Кронштейн анкерный СВ 600 NILED СКЛАД | шт | 18-2 | 27 |  | 404.4
SOТ28.2 | Крюк плоский SOТ28.2 D16+6 шурупов 6-ти гр и дюбелями СКЛАД | шт | 18-2 | 4 |  | 429.97
| Крюк универсальный CF 16 СКЛАД | шт | 17-2 | 2 |  | 431.8
SOТ28.2 | Серьга СРС-7-16 СКЛАД | шт | 19-2 | 3 |  | 101.39
| Скрепа для ленты HC-20-L (без зубьев С304) Install СКЛАД | шт | 19-2 | 4555 |  | 5.35
УК-П-02Б | Узел крепления двойной поддерживающий УК-П-02Б болт уш. Install СКЛАД | шт | 18-4 | 300 |  | 286
УК-Н-01БВ | Узел крепления натяжной УК-Н-01БВ болт уш Install СКЛАД | шт | 19-4 | 795 |  | 108.47
УК-П-01Б | Узел крепления УК-П-01Б (узел крепления поддерживающий) болт Install СКЛАД | шт | 17-4 | 961 |  | 107.95
У1К-7-16 | Ушко У1К-7-16 Install СКЛАД | шт | 17-1 | 63 |  | 254
Е778 | Хомут стяжной Е778 (упак100) NILED СКЛАД | шт | 19-2 | 86 |  | 6.29
Высоковольтное оборудование
| Предохранители |  |  | 3
113179 | Патрон ПТ 1.2-10-31.5-31.5 УЗ СКЛАД | шт | 14-6 | 3 |  | 1032.78
Шины
YBA10-08-100 | Шина алюминий 0.8*100*2000мм СКЛАД | шт | 6-4 | 4 |  | 1790.7
YBA10-03-030 | Шина алюминий АД 31Т 3х30х4000мм IEK СКЛАД | м | 6-4 | 2 |  | 241.3
| Шина алюминий АД31Т 3*20*4000(0,17) | пог.м |  | 68 |  | 93.75
| Шина алюминий АД31Т 3*25*4000 | шт |  | 2 |  | 121.73
| Шина алюминий АД31Т 3*30*4000(0,25) | пог.м |  | 80 |  | 93.75
| Шина алюминий АД31Т 4*30*4000(0,33) | пог.м |  | 20 |  | 93.75
| Шина алюминий АД31Т 4*40*4000 (0,433кг) | пог.м |  | 12 |  | 377.3
| Шина алюминий АД31Т 5*30*4000 | шт |  | 48 |  | 95.66
| Шина алюминий АД31Т 5*40*4000 | пог.м |  | 123.5 |  | 93.75
| Шина алюминий АД31Т 5*50*4000 | м |  | 12 |  | 208.95
Изделия для электромонтажа
Арматура кабельная, изоляционные материалы
Кабельные наконечники и гильзы
41303 | Гильза медная ГМЛ-16-6 (опрес) луженая КВТ СКЛАД | шт | 13-5 | 86 |  | 26.12
TKE-TA-150-12-17 | Наконечник алюминиевый ТА 150-12-17опрес TOKOV СКЛАД | шт | 13-5 | 80 |  | 81.62
| Наконечник алюминиевый ТА 70-12-12 СКЛАД | шт | 13-5 | 4 |  | 25.12
UNP11-095-12-13 | Наконечник алюминиевый ТА 95-12-13 ГОСТ 9581 IEK СКЛАД | шт | 13-5 | 135 |  | 50.29
44564 | Наконечник алюминиевый ТАМ 95-12-13 КВТ СКЛАД | шт | 13-5 | 50 |  | 124.46
TKE-TAM-16-8-5.4 | Наконечник алюмомедный ТАМ 16-8-5.4 TOKOV СКЛАД | шт | 13-5 | 100 |  | 62.43
TKE-TAM-50-10-9 | Наконечник алюмомедный ТАМ 50-10-9 TOKOV СКЛАД | шт | 13-5 | 100 |  | 99.89
TKE-TAM-70-10-12 | Наконечник алюмомедный ТАМ 70-10-12 TOKOV СКЛАД | шт | 13-5 | 100 |  | 112.38
91877 | Наконечник кабельный НШАМ-П 16-13 штыревой алюмомедный КВТ СКЛАД | шт | 13-5 | 21 |  | 158.73
91880 | Наконечник кабельный НШАМ-П 50-20 штыревой алюмомедный КВТ СКЛАД | шт | 13-5 | 20 |  | 207.59
| Наконечник кабельный с болтами со срывной головкой 90-120 мм2 СКЛАД | шт | 13-5 | 78 |  | 219.19
UNP22-120-15-14 | Наконечник медный DT-120 прес кабельный IEK(35шт) СКЛАД | шт | 13-5 | 25 |  | 531.15
UNP22-300-23-18 | Наконечник медный DT-300мм UNP22-300-23-18 IEK СКЛАД | шт | 13-5 | 10 |  | 671.02
TKE-TML-185-16-21 | Наконечник медный лужёный ТМЛ 185-16-21 TOKOV СКЛАД | шт | 13-5 | 80 |  | 474.03
| Наконечник НКИ 10-16кв.мм (50шт) СКЛАД | упак | 13-5 | 2 |  | 1889.89
81987 | Наконечник НШАМ-35 КВТ СКЛАД | шт | 13-5 | 4 |  | 361.15
UGN10-016-08-12 | Наконечник НШВИ 16-12 зеленый (100шт/уп) IEK СКЛАД | упак | 13-5 | 1 |  | 423.73
nhvi-35.0-16 | Наконечник НШВИ 35.0-16 (50шт/уп) EKF СКЛАД | упак | 13-5 | 2 |  | 374.04
UNN10-10-12 | Наконечник штифтовой плоский НШП 10-12 (100шт/уп) IEK СКЛАД | упак | 13-5 | 1 |  | 2394.57
UNN10-06-12 | Наконечник штифтовой плоский НШП 6.0-12 (100шт/уп) IEK СКЛАД | упак | 13-5 | 1 |  | 1098.16
Муфты кабельные
57810 | Муфта 1ПКВТ-10-(70-120) концевая без наконечников КВТ СКЛАД | шт | 13-7 | 1 |  | 6477
| Муфта 3КВТп-10-(150-240) без наконечников(пружина) СКЛАД | шт | 12-6 | 45 |  | 3238.5
50352 | Муфта 3КВТп-10-(150-240) с наконечниками СКЛАД | шт | 13-7 | 1 |  | 3238.5
| Муфта 3КВТп-10-(70-120) без наконечников (пружина) СКЛАД | шт | 12-6 | 46 |  | 2603.5
92352 | Муфта 3Пстб-10-(300-400) соединительная (с болт соед) СКЛАД | шт | 13-7 | 1 |  | 10760.07
74659 | Муфта 3СТп-1-(35-50) с соединителями СКЛАД | шт | 10-6 | 83 |  | 3087.4
52646 | Муфта 3СТП-10-(25-50)-М СКЛАД | шт | 13-7 | 3 |  | 4020.82
50107 | Муфта 4СТп-1-(70-120) с соединителями СКЛАД | шт | 11-6 | 35 |  | 4159.25
57807 | Муфта 5ПСТб-1-(70-120) соедин термоус с соединителями СКЛАД | шт | 16-4 | 2 |  | 2512.06
68061 | Муфта кабельная концевая 0.4кВ 3ПКТп мини - 2.5/10 КВТ | шт | 13-7 | 20 |  | 702.89
Сжим ответвительный
50333 | Сжим 739 (4-10/1.5-2.5) СКЛАД | шт | 7-6 | 9 |  | 24.38
| Сжим ответвительный У859М (50-70/4-35мм2) КВТ СКЛАД | шт | 7-6 | 34 |  | 130.81
y859m | Сжим ответвительный У859М (50-70/4-35мм2) орех StreamLine EKF СКЛАД | шт | 7-6 | 43 |  | 161.34
Термоусаживаемые материалы
49-5004 | Трубка термоусадочная (кембрик) ТВ-40 ПВХ, d4мм СКЛАД | м | 7-5 | 300 |  | 5.72
TKE-THS-10-1-B/50 | Трубка термоусадочная 10/5 1м черн TOKOV СКЛАД | шт | 12-6 | 1945 |  | 29.9
21-2006 | Трубка термоусадочная 12.0/6.0 1м черн Rexant 21-2006 СКЛАД | шт | 13-6 | 8 |  | 22.91
TKE-THS-6-1-B/50 | Трубка термоусадочная 6/3 1м черн TOKOV СКЛАД | шт | 11-6 | 2677 |  | 17.49
| Трубка термоусадочная ТТК 30/10 Flex (3:1)-черная клеевая СКЛАД | м | 13-6 | 8 |  | 286.89
UDRS-D10-1-K07 | Трубка термоусадочная ТТУ 10/5 син 1м IEK UDRS-D10-1-K07 СКЛАД | шт | 13-6 | 33 |  | 32.75
UDRS-D20-1-K07 | Трубка термоусадочная ТТУ 20/10 син 1м IEK UDRS-D20-1-K07 СКЛАД | шт | 13-6 | 46 |  | 49.86
UDRS-D25-1-K02 | Трубка термоусадочная ТТУ 25/12.5 черн 1м IEK СКЛАД | шт | 13-6 | 5 |  | 76.49
UDRS-D30-1-K02 | Трубка термоусадочная ТТУ нг-LS 30/15 черная 1м IEK СКЛАД | м | 13-6 | 50 |  | 108.96
82955 | Трубка термоусадочная ТУТ 40/20 синяя СКЛАД | м | 13-6 | 25 |  | 142.24
tut-10-g | Трубка термоусадочная ТУТ нг 10/5 син EKF tut-10-g СКЛАД | м | 13-6 | 44 |  | 34.75
tut-30-g | Трубка термоусадочная ТУТ нг 30/15 син EKF tut-30-g СКЛАД | м | 13-6 | 100 |  | 188.98
84945 | Трубка термоусадочная ТУТ нг-HF 20/10 зел КВТ 82945 СКЛАД | м | 13-6 | 90 |  | 65.84
82946 | Трубка термоусадочная ТУТ нг-HF 20/10 красн КВТ 82946 СКЛАД | м | 13-6 | 36 |  | 65.84
82946 | Трубка термоусадочная ТУТ нг-HF 20/10 красная КВТ СКЛАД | м | 13-6 | 45 |  | 81.69
| Трубка термоусадочная ТУТ- 60/30 зеленая СКЛАД | шт | 13-6 | 43 |  | 82.96
82946 | Трубка термоусадочная ТУТнг 20/10 красная КВТ СКЛАД | м | 13-6 | 1 |  | 70
zeta 22113 | Уплотнитель кабельных проходов УКПт 200/60 ЗЭТА СКЛАД | шт | 13-7 | 8 |  | 579.88
61280 | Уплотнитель кабельных проходов УКПт-130/28 КВТ СКЛАД | шт | 13-7 | 2 |  | 407.31
Изделия крепежные, метизы
Анкерный крепеж
CM430645 | Анкер забивной М6*55 с болтом (уп.40шт) DKC СКЛАД | упак | 7-4 | 60 |  | 1847.03
| Анкер забивной М8*30 латунь СКЛАД | шт | 7-5 | 25 |  | 47.49
CM410831 | Анкер латунный разрезной М8 DKC СКЛАД | шт | 8-5 | 23 |  | 51.18
CM430850 | Анкер стандартный М8*60 с болтом СКЛАД | шт | 7-4 | 80 |  | 87.45
CM471065 | Анкер усиленный со шпилькой М10 СКЛАД | шт | 7-4 | 26 |  | 142.1
CLP1M-A-B-12-100 | Болт анкерный с гайкой М10/12х100 (30/уп) IEK СКЛАД | упак | 7-4 | 10 |  | 1343.41
Болты, винты, гайки
27020-2 | Болт DIN933 М5*20 шестигранная голова полная резьба оцинков Tech-Krep СКЛАД | шт | 7-4 | 1286 |  | 1.17
114051 | Болт DIN933 М6*30(гайка+шайба) 8шт/уп Tech-Krep СКЛАД | шт | 7-4 | 5 |  | 89.79
CM081040 | Болт с шестигранной головкой М10*40 СКЛАД | шт | 7-4 | 52 |  | 28.38
CM030508 | Винт для электрического соединения М5*8 СКЛАД | шт | 7-4 | 100 |  | 7.95
CM010610 | Винт с крестообразным шлицем М6*10 СКЛАД | шт | 7-4 | 115 |  | 5.11
NSYKNM5 | Гайка М5 зажимная (клипса) NSYKNM5 Schneider СКЛАД | шт | 12-5 | 110 |  | 37.87
11CLP1M-N-6 | Гайка М6 со стопорным буртом (400шт) IEK СКЛАД | упак | 7-5 | 7 |  | 1088.96
СМ100800 | Гайка М8 с насечкой (100 шт) СМ100800 DKC СКЛАД | шт | 7-5 | 1 |  | 280.24
СМ100800 | Гайка с насечкой препятствующей откручиванию М8 DKC СКЛАД | шт | 7-4 | 50 |  | 4.67
СМ240800 | Шайба М8 узкая DIN125 (упак 200 шт) СКЛАД | упак | 7-4 | 2 |  | 490.22
17 | Шуруп универс 4.5*35 потайная головка остроконечный СКЛАД | шт | 7-4 | 760 |  | 0.6
Зажим/клипса для крепления труб
PAS29N | Держатель DN 29 мм полиамид цвет черный PAS29N СКЛАД | шт | 14-4 | 116 |  | 243.97
51132 | Держатель двухкомпонентный 32мм для труб СКЛАД | шт | 13-4 | 61 |  | 28.47
PASW2329N | Держатель для труб (клипса) d23-29мм раздвижной с крышкой полиамид черн. DKC PASW2329N | шт | 13-4 | 55 |  | 30.89
PAS36N | Держатель для труб(клипса) d36мм полиамид черн DKС СКЛАД | шт | 14-4 | 10 |  | 497.24
51250 | Держатель раздвижной 32-50мм СКЛАД | шт | 12-3 | 494 |  | 54.09
2204975 | Зажим кабельный 1*8 NYM3*1.5 2032 SP OBO 2204975 СКЛАД | шт | 14-5 | 40 |  | 44.27
2204983 | Зажим кабельный 2*8 NYM3*1.5 2033 SP OBO 2204983 СКЛАД | шт | 14-5 | 10 |  | 75.54
SQ0405-0112 | Крепеж-клипса для труб 20 мм черная СКЛАД | шт | 13-4 | 19 |  | 1.82
| СИЗы |  |  | 15
79497 | СИЗ-3 оранж (1,5-6 мм2) КВТ (100шт) СКЛАД | упак | 14-4 | 15 |  | 351.25
Скобы крепежные
zeta41616 | Держатель для жестких труб оцинк двухстор 25-26 мм ЗЭТАРУС СКЛАД | шт | 13-4 | 487 |  | 5.08
TKE-SMK-25-26-2 | Скоба двухлапковая крепежная d25-26мм TOKOV СКЛАД | шт | 13-4 | 730 |  | 5.04
166 | Скоба двухлапковая крепежная d38-40мм цинк СКЛАД | шт | 13-4 | 139 |  | 19.69
| Скоба двухлапковая крепежная d60-63мм цинк СКЛАД | шт | 13-4 | 18 |  | 10.09
5320712 | Скоба крепежная (288 DIN) СКЛАД | шт | 2-1 | 196 |  | 341.69
Хомут кабельный, дюбель-хомут
57551 | Дюбель-хомут (нейлон) ДХ 19-25 белый круг(100шт) СКЛАД | упак | 13-5 | 15 |  | 151.13
| Дюбель-хомут 5*10мм для плоского кабеля белый (100шт) EKF СКЛАД | упак | 13-5 | 2 |  | 141.96
615/20250218 | Стяжка нейлоновая КСС 4х200 черные (уп100шт) POWER FASTEN СКЛАД | шт | 14-4 | 37 | 4 | 163.75
171 | Хомут заземления д 17.5-114 мм оцинков длина ленты 41 см PR08.3878 СКЛАД | шт | 12-3 | 8 |  | 1150.07
022/117/208 | Хомут червячный SS 301 W2 40-60/9 POWER FASTEN СКЛАД | шт | 13-4 | 250 |  | 18.33
CTA10D-CFC50-K41-02 5 | Хомутный держатель CFС50 IEK СКЛАД | шт | 13-4 | 75 |  | 21.59
| Кабельные вводы |  |  | 39
07-8216 | Кабельный ввод металлический PGM-16 (14-10 мм) СКЛАД | шт | 13-5 | 39 |  | 203.87
Коробки, клеммы
Клеммы
ED 222-413 | Клемма соединит 3 конт сеч 0.08-4.0 мм2 Elеctrodeel СКЛАД | шт | 13-5 | 50 |  | 24.08
004850 | Клемма черная 4*1.5-16мм кв legrand СКЛАД | шт | 10-4 | 20 |  | 593.9
YZN10-016-K03 | Клеммная колодка ЗНИ-16 кв мм (JXB100А)IEK YZN СКЛАД | шт | 7-6 | 33 |  | 62.74
3205187 | Крышка концевая D-QTTCB 1.5 СКЛАД | шт | 7-6 | 14 |  | 36.89
Коробки
| Коробка взрывозащищенная КПА-25 на 2 ввода СКЛАД | шт | 15-5 | 1 |  | 1158.24
30315 | Коробка КЗНС-08 У2 IP54 ZETA 30315 СКЛАД | шт | 15-5 | 12 |  | 2177.85
10355 | Коробка коммутационная низковольтная (разветвит) КС-4 на винте СКЛАД | шт | 15-5 | 4 |  | 27.69
080143 | Коробка монтажная для кирп стен 3пост глуб- 40мм Batibox 080143 СКЛАД | шт | 15-5 | 17 |  | 449.05
DIS137121 | Коробка монтажная для скрыт установки на 1пост DIS137121 DKC СКЛАД | шт | 14-4 | 90 |  | 2361.42
BLNMK000001 | Коробка монтажная с/у для силовых розеток зеленая BLANCA Schn СКЛАД | шт | 15-4 | 47 |  | 124.63
FSB10404 | Коробка ответвительная пласт FS с гладк стенками и клеммниками IP56 100*100*50мм 4р 450V 6A 4мм.кв СКЛАД | шт | 14-4 | 30 |  | 593.88
FSK41610 | Коробка ответвительная пласт FS с кабельными вводами и клеммниками IP55 240*190*90мм 20р 450V 6A 4мм.кв СКЛАД | шт | 15-5 | 1 |  | 4098.72
UKO12-100-100-080-K0 2-54M | Коробка протяжная метал У-994 110*110*80 IP54 с уплотн UKO12-100-100-080-K02-54M IEK СКЛАД | шт | 15-4 | 27 |  | 363.93
UKO21-080-080-040-K4 1-66 | Коробка распаячная КМ42435 80х80х40мм IP67серая IEK СКЛАД | шт | 15-4 | 3 |  | 80.86
plc-kmp-020-023 | Коробка распаячная КМП-020-023 для полых стен с метал лапками клеммником и крышкой 108*50 PROxima СКЛАД | шт | 15-5 | 50 |  | 241.49
466973 | Коробка распаячная КМТ-010-005 для твердых стен 103х50 PROxima EKF plc-kmt-010-005 СКЛАД | шт | 14-4 | 300 |  | 58.79
10132 | Коробка распределительная 119х76х60мм IP40 в бетон Ruvinil ТУСО СКЛАД | шт | 16-2 | 335 |  | 40.64
67066 | Коробка распределительная 240*195*90 Рувинил СКЛАД | шт | 15-4 | 2 |  | 560.8
59381 | Коробка распределительная 70*100мм в бетон (3шт/компл+крышка)DKC СКЛАД | шт | 15-4 | 30 |  | 59.46
67055 | Коробка распределительная ОП 200*140*75мм 10 вводов IP55 сер Рувинил 67055 СКЛАД | шт | 15-5 | 2 |  | 365.76
IMT35122 | Коробка распределительная СП 100*100*48мм SE IMT35122 Schn СКЛАД | шт | 15-4 | 55 |  | 61.72
59362 | Коробка распределительная СП 118*96*50мм DKC СКЛАД | шт | 15-5 | 138 |  | 219.78
КР1301 | Коробка распределительная СП 118х76х58мм IP44 в бетон HEGEL СКЛАД | шт | 15-4 | 65 |  | 94.27
10147 | Коробка распределительная СП 70*40 У-197 IP30 Рувинил 10147 СКЛАД | шт | 16-2 | 876 |  | 11.58
UKM12-070-072-000-O-K02 | Коробка установочная d70х72мм для монолит строител черная IEK СКЛАД | шт | 15-4 | 95 |  | 36.07
КУ1301 | Коробка установочная д/монол бетонирования с крышк 70*72 IP44 HEGEL СКЛАД | шт | 16-2 | 17 |  | 49.53
IMT35100 | Коробка установочная для сплошн стен 68(65)X45 IMT35100 Schn СКЛАД | шт | 15-4 | 13 |  | 18.06
UKT11-172-096-045 | Коробка установочная КМ41006 172*96*45 IEK СКЛАД | шт | 15-5 | 58 |  | 50.47
КУП1101-И | Коробка установочная КУП1101и 102*102*50 HEGEL СКЛАД | шт | 15-5 | 6 |  | 266.7
10146 | Коробка установочная СП 70*40 У-196 IP30 Рувинил 10146 СКЛАД | шт | 16-2 | 290 |  | 5.23
SQ1403-0026 | Коробка установочная СП 73*45мм крышка метал лапки IP20 TDM СКЛАД | шт | 15-4 | 43 |  | 35.29
SQ1403-0028 | Коробка установочная СП 73*73мм углубленная крышка метал лапки IP20 TDM СКЛАД | шт | 15-4 | 26 |  | 52.72
531210 | Корпус RAM пласт ударопрочный 300*150*146 IP67 DKC 531210 СКЛАД | шт | 15-4 | 2 |  | 2008.6
KBT-1_AB | Корпус коробки в бетон КВТ-1(АВ) СКЛАД | шт | 15-5 | 2 |  | 43.95
59387 | Крышка для коробки потолочн с отверс под крючок d87мм DKC СКЛАД | шт | 7-5 | 22 |  | 21.34
59386 | Крышка для коробки установочной d87мм СКЛАД | шт | 7-5 | 1380 |  | 35.81
UKM-10D-KR | Крышка финишная 118*76*60мм для коробок монолит строит IEK UKM-10D-KR СКЛАД | шт | 15-4 | 60 |  | 16.33
10133 | Крюк потолочный метал(для коробки 10131) Ruvinil 10133 СКЛАД | шт | 7-5 | 17 |  | 63.21
Разъемы силовые
ps-015-16-380 | Вилка силовая 015 3Р+РЕ+N 16А 380В IP44 EKF PROxima СКЛАД | шт | 11-2 | 11 |  | 335.48
ps-0242-32- 380 | Вилка силовая 0242 3Р+РЕ 32А 380В IP67 PROxima EKF СКЛАД | шт | 11-2 | 10 |  | 543.47
ps-025-32-380 | Вилка силовая 025 32А 3P+PE+N 380В IP44 EKF СКЛАД | шт | 11-2 | 17 |  | 296.42
PSR02-032-5 | Вилка силовая 025 32А 3P+PE+N 380В IP44 ССИ-025 IEK СКЛАД | шт | 11-2 | 33 |  | 389.39
DIS2183233 | Вилка силовая 32A 2P+E 230В IP67 DKC СКЛАД | шт | 11-2 | 1 |  | 839.76
DIS2183237 | Вилка силовая 32А 3P+E+N 400В IP67 DKC 2183237 СКЛАД | шт | 11-2 | 10 |  | 955.17
PSN52-032-4 | Вилка силовая 524 32А-6ч 380В 3P+PE IP44 MAGNUM IEK СКЛАД | шт | 11-2 | 4 |  | 1543.09
TKE-C05-KK2-Z | Колодка удлинителя 2-м 16А с заземл.каучук TOKOV ELECTRIC СКЛАД | шт | 6-6 | 41 |  | 303.67
TKE-C05-KK3-Z | Колодка удлинителя 3-м 16А с заземл.каучук TOKOV ELECTRIC СКЛАД | шт | 6-6 | 65 |  | 387.64
9323 | Колодка удлинителя 3-м с загл каучук 2Р+Е 16А IP44 IN HOME СКЛАД | шт | 11-2 | 7 |  | 245.75
0301-00010 | Разъем РШ/ВШ 380В 25А с з/к (4-х штырьк) черный СКЛАД | шт | 11-2 | 9 |  | 172.72
PKS61B | Розетка силовая 10/16A 65х85ММ IP54 Schneider СКЛАД | шт | 11-2 | 109 |  | 1450
PSN11-016-3 | Розетка силовая 113 16А 2Р+РЕ 220В IP44 IEK MAGNUM СКЛАД | шт | 11-2 | 2 |  | 951.84
PS-123-32-220 | Розетка силовая 123 настенная IP44 32A 2P+E 230В СКЛАД | шт | 11-2 | 1 |  | 637.45
PSR12-032-5 | Розетка силовая 125 32А ОП 380В 3P+PE+N ССИ-125 IP44 IEK СКЛАД | шт | 11-2 | 31 |  | 555.47
SQ0602-0006 | Розетка силовая 125 3Р+РЕ+N 32А 380В IP44 TDM СКЛАД | шт | 11-2 | 3 |  | 404.91
ps-223-32-220 | Розетка силовая 223 2Р+РЕ 32А 220В IP44 EKF PROxima СКЛАД | шт | 11-2 | 2 |  | 273.06
PSN22-032-4 | Розетка силовая 224 32А-6ч/380-415В 3P+PE IP44 IEK MAGNUM СКЛАД | шт | 11-2 | 2 |  | 588.01
055815 | Розетка силовая 3P+N 32А встраиваемая Legrand СКЛАД | шт | 11-2 | 4 |  | 2744.19
ps-413-16-220 | Розетка силовая 413 16А 220В 2P+РЕ IP44 скрытой уст EKF СКЛАД | шт | 11-2 | 3 |  | 369.54
ps-415-16-380 | Розетка силовая 415 3P+PE+N 16А 380В IP44 стацион внутр EKF СКЛАД | шт | 11-2 | 10 |  | 248.37
SQ0604-0016 | Розетка силовая 425 3Р+РЕ+N 32А 380В IP44 скрытая TDM СКЛАД | шт | 11-2 | 3 |  | 408.99
89016 | Розетка силовая прямая переносная 2Р+РЕ 16А 220В IP44 Ecoplast СКЛАД | шт | 11-2 | 2 |  | 121.64
Кабеленесущие системы
Кабель-канал, аксессуары для кабель-канала
Аксессуары для кабель-канала
09507 | Ввод для кабель-канала 90*50 DKC 09507 СКЛАД | шт | 12-3 | 1 |  | 72.39
00877 | Заглушка для кабель-канала 120*60 торцевая LAN In-liner СКЛАД | шт | 12-3 | 3 |  | 383.88
CKMP10D-Z-010-025-K 01 | Заглушка для кабель-канала 40*25 IEK СКЛАД | шт | 12-3 | 11 |  | 17.42
00874 | Заглушка для кабель-канала LAN 100*60 DKC СКЛАД | шт | 12-3 | 2 |  | 134.11
00878 | Заглушка для кабель-канала LAN 120*80 DKC 00878 СКЛАД | шт | 12-3 | 5 |  | 602.33
00823 | Накладка боковая для мини канала SGAN 40мм TA-GN DKC СКЛАД | шт | 12-3 | 40 |  | 28.66
00887 | Накладка на стык крышки кабель-канала 100 GAN In-liner СКЛАД | шт | 12-3 | 10 |  | 99.21
00888 | Накладка на стык крышки кабель-канала 120 GAN In-liner DKC СКЛАД | шт | 12-3 | 36 |  | 292.14
00883 | Накладка на стык крышки кабель-канала 25 GAN In-liner DKC СКЛАД | шт | 12-3 | 7 |  | 45.52
00833 | Накладка на стык профиля SGAN 60мм DKC СКЛАД | шт | 12-3 | 6 |  | 75.01
01415 | Разделитель для кабель-канала SEP-G 60 24*2м DKC СКЛАД | шт | 2-3 | 48 |  | 70.65
01776 | Рамка для ввода в стену/коробку/потолок RQM 100 DKC СКЛАД | шт | 12-3 | 2 |  | 111.78
СКК-40D-RSU4-075-K- 01 | Рамка-суппорт д/кабель канала Праймер под 4 модуля 45*45 мм IEK СКЛАД | шт | 12-3 | 143 |  | 414.29
00514 | Рамка-суппорт под 2 модуля 45*45 мм PDA-45N 100 СКЛАД | шт | 12-3 | 26 |  | 83.96
10073 | Рамка-суппорт под 2 модуля PDA-DN 150 под Viva DKC 10073 СКЛАД | шт | 11-2 | 14 |  | 292.61
75013W | Рамка-суппорт под 6 модулей "VIVA" PDA-ЗDN 80 DKC СКЛАД | шт | 10-2 | 13 |  | 277.41
00564 | Рамка-суппорт под 6 модулей 45*45 мм RDA3-45N 100 СКЛАД | шт | 12-3 | 15 |  | 213.84
02308 | Соединитель оснований коробов внутренний GTA-SN 60 СКЛАД | шт | 12-3 | 8 |  | 288.52
00536 | Тройник для кабель-канала IM 25*17 DKC СКЛАД | шт | 12-3 | 40 |  | 45.12
01734 | Угол для кабель-канала внутренний 70-120град 120*80 изменяем NIAV DKC СКЛАД | Штука | 12-3 | 5 |  | 1092.7
00395 | Угол для кабель-канала внутренний AIM 40*17мини DKC СКЛАД | шт | 12-3 | 255 |  | 65.84
030293 | Угол для кабель-канала плоский 60*16мм Legrand СКЛАД | шт | 12-3 | 10 |  | 341.38
01745 | Угол для кабель-канала плоский NPAN 100*60мм DKC СКЛАД | шт | 12-3 | 1 |  | 353.78
01003 | Угол для кабель-канала разделительный 110*50мм DKC СКЛАД | шт | 12-3 | 2 |  | 559.81
09503 | Угол для кабель-канала разделительный 90*50мм DKC СКЛАД | шт | 12-3 | 1 |  | 533.4
Кабель-канал
01791 | Кабель-канал 120х80 L2000 пластик TA-GN DKC 01791 СКЛАД | шт | площадка склада | 40 |  | 2733.24
00304R | Кабель-канал 25х17 L2000 пластик TMC бел уп 6шт DKC 00304R СКЛАД | упак | площадка склада | 55 |  | 911.96
КК-19040016-048 | Кабель-канал 40*16 УРАЛПАК СКЛАД | м | 1-3 | 8588 |  | 38.33
CKK10-040-025-1-K01 | Кабель-канал 40*25 белый ЭЛЕКОР (24м) СКЛАД | м | 2-3 | 20 |  | 94.82
00304 | Кабель-канал TMC миниканал 25*17 L-2м DKC СКЛАД | м | 2-3 | 236 |  | 152.84
CKK10-080-060-1-K01- 008 | Кабель-канал магистральный 80*60 Elekor СКЛАД | м | 2-3 | 6 |  | 1156.21
CKM50-025-025-1-K03 | Кабель-канал перфориров 25*40 L2000 ИМПАКТ серия М IEK CKM50-025-025-1-K03 СКЛАД | шт | 2-3 | 15 |  | 406.69
Лотки, аксессуары для лотков
Аксессуары для лотков
FC37304 | Безвинтовое крепление для проволочного лотка DKC СКЛАД | шт | 7-4 | 31 |  | 104.31
BMZ1540ZL | Держатель огнезащ перегор шир 400 мм цинк-ламельный DKC СКЛАД | шт | 8-5 | 2 |  | 991.45
6355048 | Комплект фиксатора угловой H10 M12*50 гор цинк KWH 10 FT (уп2шт) OBO СКЛАД | упак | 6-4 | 8 |  | 3662.26
BBC3020 | Консоль легкая DW осн200 сталь BBC3020 DKC СКЛАД | шт | 6-4 | 16 |  | 283.77
BBP2150HDZ | Консоль одиночн горячеоцинк LAS 41*21 осн 500мм DKC СКЛАД | шт | 8-4 | 3 |  | 1114.5
BBP4120HDZ | Консоль одиночн горячеоцинк LAS 41*41 осн 200мм DKC СКЛАД | шт | 8-4 | 6 |  | 713.9
BBP4140HDZ | Консоль одиночн горячеоцинк LAS 41*41 осн 400мм DKC СКЛАД | шт | 8-4 | 2 |  | 1010.02
BBP4150HDZ | Консоль одиночн горячеоцинк LAS 41*41 осн 500мм DKC СКЛАД | шт | 8-4 | 2 |  | 1194.2
BBA3010 | Консоль потолочная легкая DS осн 100 мм СКЛАД | шт | 6-4 | 51 |  | 375.55
BBA3030 | Консоль потолочная легкая DS осн 300 мм СКЛАД | шт | 6-4 | 12 |  | 844.68
BSF2901 | Крепление к потолку SSM BSF2901 DKC СКЛАД | шт | 6-4 | 2 |  | 693.56
| Кронштейн К2К-1,5-1,5-48-180-Ф2-сварной консольный 2-рожковый, гор. оцинк СКЛАД | шт | площадка склада | 4 |  | 19942.9
CLP1CW-300-1 | Кронштейн настенный для профиля осн 300мм CLP1CW-300-1 IEK СКЛАД | шт | 7-4 | 1 |  | 232.54
38044 | Крышка на ответвитель DPT Т-образный горизонтальный осн 200мм DKC СКЛАД | шт | 6-4 | 4 |  | 1749.03
38025K | Крышка на угол СРО 45 горизонтальный осн 300мм DKC СКЛАД | шт | 7-4 | 1 |  | 873.15
38003 | Крышка на угол СРО 90 горизонтальный осн 150мм DKC СКЛАД | шт | 7-4 | 10 |  | 955.81
38004 | Крышка на угол СРО 90 горизонтальный осн 200мм DKC СКЛАД | шт | 7-4 | 10 |  | 1376.67
37394 | Накладка для крышки лотка CGC осн 200мм DKC СКЛАД | шт | 7-4 | 16 |  | 85.36
37352 | Накладка соединительная для лотка CGB осн 100мм DKC СКЛАД | шт | 6-4 | 2 |  | 70.19
37354 | Накладка соединительная для лотка CGB осн 200мм DKC СКЛАД | шт | 6-5 | 4 |  | 140.94
37355 | Накладка соединительная для лотка CGB осн 300мм DKC СКЛАД | шт | 6-4 | 2 |  | 124.13
36144K | Ответвитель DPT Т-образный горизонтальный 200*80 в компл с крепежными эл-ми и соед пластинами СКЛАД | упак | 6-4 | 4 |  | 4084.66
36145K | Ответвитель DPT Т-образный горизонтальный 300*80 в компл с крепежными эл-ми и соед пластинами СКЛАД | упак | 7-4 | 4 |  | 4648.8
37114К | Ответвитель TD Т-образный вертикальный 200*100 в компл с крепежными эл-ми DKC СКЛАД | упак | 6-4 | 20 |  | 6993.71
36480 | Перегородка для лотка SEP L3000 Н50 DKC СКЛАД | шт | площадка склада | 8 |  | 761.24
36480HDZ | Перегородка для лотка горячеоцинк SEP L3000 H50 DKC СКЛАД | шт | площадка склада | 2 |  | 1217.04
SSG00500KHDZ | Перегородка разделит для лотка 42*20*1200 SSG00500KHDZ СКЛАД | шт | 8-4 | 6 |  | 984.25
CLM50D-RP-100-20 | Перегородка разделит для лотка H100мм L2000 IEK СКЛАД | шт | площадка склада | 10 |  | 626.99
CLM50D-RP-080-20 | Перегородка разделит для лотка H80мм L2000 IEK СКЛАД | шт | площадка склада | 12 |  | 554.1
| Перегородка разделительная H100мм L3000 СКЛАД | м | площадка склада | 12 |  | 359.65
36340K | Переходник для лотка RRD правосторонний 500/200 H50 в комплекте с крепежными элементами и соединительными пласт СКЛАД | упак | 6-4 | 1 |  | 3511.66
36363K | Переходник для лотка RRS правосторонний в комплекте с крепежными элементами и соединительными пласт 500/200 H50 DKC СКЛАД | шт | 6-4 | 1 |  | 3794.28
37301R | Пластина для лотка GTO соединительная H50мм DKC СКЛАД | шт | 8-5 | 6 |  | 68.3
37301 | Пластина для лотка GTO соединительная H50мм L65мм DKC СКЛАД | шт | 6-4 | 4 |  | 80.94
37303R | Пластина для лотка GTO соединительная H80мм DKC СКЛАД | шт | 6-5 | 28 |  | 77.66
CLP1N-080-400 | Поворот для лотка вертик внешн 90град 80*400мм IEK СКЛАД | шт | 7-4 | 2 |  | 1569.53
BSD2104 | Подвес вертикальный двойной 41*21 L 400 СКЛАД | шт | 6-4 | 7 |  | 1119.85
BSD2105 | Подвес вертикальный двойной 41*21 L 500 СКЛАД | шт | 6-4 | 12 |  | 1279.51
CLW10-GEM-PK-150 | Полка кабельная для лотка К1160 175*51*160 IEK СКЛАД | шт | 7-4 | 131 |  | 73.57
CLW10-GEM-PK-150-U 3 | Полка кабельная для лотка К1160 У3 160*51*175 IEK СКЛАД | шт | 7-4 | 60 |  | 90.02
CLW10-GEM-PK-250 | Полка кабельная для лотка К1161 34*61*250мм IEK СКЛАД | шт | 8-4 | 18 |  | 54.61
LP1000 | Прижим кабельного лотка LP1000 DKC СКЛАД | шт | площадка склада | 30 |  | 96.46
BPM2103 | Профиль для лотка С-образный 41*21 L300 толщ 2.5 мм DKC СКЛАД | шт | 7-4 | 15 |  | 279.79
BPM2105 | Профиль для лотка С-образный 41*21 L500 толщ 2.5 мм DKC СКЛАД | шт | 7-4 | 18 |  | 447.04
BPM2106 | Профиль для лотка С-образный 41*21 L600 толщ 2.5 мм DKC СКЛАД | шт | 7-4 | 12 |  | 530.78
BPM4114 | Профиль для лотка С-образный 41*41 L1400 толщ 2.5 мм DKC СКЛАД | шт | 7-4 | 3 |  | 2250.07
BPM4107 | Профиль для лотка С-образный 41*41 L700 толщ 2.5 мм DKC СКЛАД | шт | 6-4 | 13 |  | 1021.28
BPM4108 | Профиль для лотка С-образный 41*41 L800 толщ 2.5 мм DKC СКЛАД | шт | 6-4 | 9 |  | 1155.65
BPM2903 | Профиль П-образный PSM L300 толщ 2.5 мм СКЛАД | шт | 8-5 | 20 |  | 207.66
BML1007 | Скоба для подвеса лотка PL облегченная цинк-ламель DKC СКЛАД | шт | 6-4 | 99 |  | 290.36
| Соединитель для лотка 100*80 СКЛАД | шт | 7-5 | 70 |  | 84.99
| Соединитель для лотка 150*80 СКЛАД | шт | 7-5 | 41 |  | 99.38
| Соединитель для лотка 200*80 СКЛАД | шт | 7-5 | 65 |  | 113.18
| Соединитель для лотка 300*80 СКЛАД | шт | 7-4 | 29 |  | 143.17
LG8200 | Соединитель для лотка GTO внешний H80 L350 DKC СКЛАД | шт | 7-4 | 4 |  | 569.85
BMD1502 | Соединитель монтаж угол 90° крепежный двухлуч 8 отвер DKC СКЛАД | шт | 8-5 | 3 |  | 1737.68
BMD1502HDZ | Соединитель монтаж угол 90° крепежный двухлуч 8 отвер гор оцинк DKC СКЛАД | шт | 8-5 | 2 |  | 2154.95
CLW10-GEM-SK-600 | Стойка кабельная К1151 26*60*600мм IEK СКЛАД | шт | 8-4 | 257 |  | 193.41
BST4130 | Траверса для подвеса лотка 300мм DKC СКЛАД | шт | 7-4 | 2 |  | 481.77
LC1360K | Угол горизонт 90 100*600 R-300 с крепеж и соед СКЛАД | упак | площадка склада | 4 |  | 5390.65
36002K | Угол горизонт 90° 100*50мм в компл с крепеж элем DKC СКЛАД | упак | 9-2 | 2 |  | 1588.97
36003K | Угол горизонт 90° 150*50мм в компл с крепеж элем и соед пласт DKC СКЛАД | упак | 6-4 | 12 |  | 1928.98
36043 | Угол горизонт 90° 200*100мм DKC СКЛАД | упак | 6-4 | 2 |  | 2841.97
36024K | Угол горизонт 90° 200*80мм в компл с крепеж элем и соед пласт DKC СКЛАД | упак | 6-4 | 10 |  | 2720.33
36865K | Угол для лотка вертикальный внешний 45° 300*80 с крепеж и пласт DKC СКЛАД | упак | 7-4 | 1 |  | 2637.33
CLP1N-050-050 | Угол для лотка вертикальный внешний 90град 50*50 с кр IEK СКЛАД | шт | 8-4 | 9 |  | 1075.94
CLP1V-050-050 | Угол для лотка вертикальный внутренний 90град с кр 50*50 IEK СКЛАД | шт | 8-4 | 9 |  | 1075.94
36744 | Угол для лотка вертикальный внутренний CS45 200*80мм DKC СКЛАД | шт | 7-4 | 2 |  | 1169.06
36664 | Угол для лотка вертикальный внутренний CS90 200*50мм DKC СКЛАД | шт | 7-4 | 1 |  | 1226.95
LC0834 | Угол для лотка горизонтальный 45 градусов 80*400 R-300 СКЛАД | шт | 6-4 | 1 |  | 3047.42
LC8620 | Угол для лотка горизонтальный CS45 200*80мм R-600 DKC СКЛАД | шт | 8-4 | 1 |  | 6425.36
| Угол для лотка горизонтальный лестничный 90° 200*100мм R-300 СКЛАД | шт | 8-4 | 1 |  | 4506.57
Крышки лотков
35522 | Крышка на лоток осн 100*3000 DKC СКЛАД | м | площадка склада | 51 |  | 199.38
35522HDZ | Крышка на лоток осн 100*3000 горяч DKC СКЛАД | шт | площадка склада | 3 |  | 2084.95
35523 | Крышка на лоток осн 150*3000 СКЛАД | м | площадка склада | 3 |  | 254.97
| Крышка на лоток осн 150*3000 СКЛАД | м | площадка склада | 279 |  | 324.12
| Крышка на лоток осн 150*3000 сталь 1.5 СКЛАД | шт | площадка склада | 6 |  | 1233.64
35524HDZ | Крышка на лоток осн 200*3000 горяч DKC СКЛАД | шт | площадка склада | 2 |  | 2827.5
35524 | Крышка на лоток осн 200*3000 СКЛАД | м | площадка склада | 9 |  | 383.68
35525 | Крышка на лоток осн 300*3000 СКЛАД | м | площадка склада | 6 |  | 554.37
35526HDZ | Крышка на лоток осн 400*3000 горяч DKC СКЛАД | шт | площадка склада | 2 |  | 6006.48
35526 | Крышка на лоток осн 400*3000 СКЛАД | м | площадка склада | 6 |  | 914.77
35520HDZ | Крышка на лоток осн 50*3000 горяч СКЛАД | шт | площадка склада | 6 |  | 1656.82
Лотки
65 | Лоток лестничный 100*200*3000 СКЛАД | м | площадка склада | 6 |  | 1474.65
7 | Лоток лестничный 100*300*3000 СКЛАД | м | площадка склада | 6 |  | 1579.96
LL8020HDZ | Лоток лестничный 200*80*3000 горяч DKC СКЛАД | шт | площадка склада | 1 |  | 4350.54
LL8040 | Лоток лестничный 400*80*3000 DKC СКЛАД | шт | площадка склада | 1 |  | 3531.04
35343 | Лоток листовой перфорированный 200х100 L3000 сталь 0.7мм DKC 35343 | м |  | 6 |  | 1301.68
| Лоток неперфорированный 100*100*3000 СКЛАД | шт | площадка склада | 70 |  | 1144.22
35012HDZ | Лоток неперфорированный 100*50*2000 горяч DKC СКЛАД | шт | площадка склада | 5 |  | 2674.32
3502215 | Лоток неперфорированный 100*50*3000 сталь 1.5мм DKC СКЛАД | шт | площадка склада | 2 |  | 3394.76
35062 | Лоток неперфорированный 100*80*3000 DKС 35062 СКЛАД | шт | площадка склада | 16 |  | 990.09
CLN10-100-150-3 | Лоток неперфорированный 150*100*3000 IEK СКЛАД | шт | площадка склада | 14 |  | 2497.38
| Лоток неперфорированный 150*100*3000 СКЛАД | шт | площадка склада | 42 |  | 1498.6
35023 | Лоток неперфорированный 150*50*3000 DKC СКЛАД | м | площадка склада | 198 |  | 508.91
35103 | Лоток неперфорированный 200*100*3000 DKC СКЛАД | шт | площадка склада | 2 |  | 2798.57
| Лоток неперфорированный 200*100*3000 СКЛАД | шт | площадка склада | 64 |  | 2501.27
35341 | Лоток перфорированный 100*100*3000 СКЛАД | м | площадка склада | 15 |  | 728.56
35303 | Лоток перфорированный 150*80*3000 DKC СКЛАД | шт | площадка склада | 8 |  | 1203.02
CLP10-100-200-3 | Лоток перфорированный 200*100*3000 IEK СКЛАД | шт | площадка склада | 4 |  | 2058.77
35264 | Лоток перфорированный 200*50 L3000 DKC СКЛАД | шт | площадка склада | 1 |  | 1707.6
CLP10-050-200-3 | Лоток перфорированный 200*50*3000 IEK СКЛАД | шт | площадка склада | 1 |  | 1446.54
3526412 | Лоток перфорированный 200*50*3000 толщ 1.2 мм СКЛАД | шт | площадка склада | 2 |  | 4002.2
| Лоток перфорированный 300*100*2500 СКЛАД | шт | площадка склада | 3 |  | 1892.3
CLP10-050-400-3 | Лоток перфорированный 400*50*3000 IEK СКЛАД | шт | площадка склада | 1 |  | 1796.63
3526612 | Лоток перфорированный 400*50*3000 толщ 1.2 мм DKC СКЛАД | шт | площадка склада | 1 |  | 5454.07
35260HDZ | Лоток перфорированный 50*50*3000 горяч СКЛАД | шт | площадка склада | 6 |  | 2860.84
| Лоток проволочный 300*50*3000 СКЛАД | шт | площадка склада | 24 |  | 2552.74
Плита огнестойкая
DP1201 | Плита огнестойкая 1000*500*52 DKC СКЛАД | шт | 9-2 | 1 |  | 7000.91
DP1201 | Плита огнестойкая 1000*500*52 мин волок DKC СКЛАД | шт | 9-2 | 2 |  | 11982.45
Труба, металлорукав, аксессуары
Аксессуары для труб, металлорукава
025163 | Держатель расстояния (кластер) для двустенных труб Ø160мм (тройной) | шт | 4-7 | 16 |  | 420.15
50920 | Заглушка для гофр труб d20 DKC СКЛАД | шт | 11-2 | 137 |  | 3.35
025122 | Кластер двойной для двустен труб d125 DKC СКЛАД | шт | 4-7 | 344 |  | 229.36
016125 | Кольцо уплотнительное для двуст труб d125 DKC СКЛАД | шт | 18-4 | 189 |  | 46.24
015110 | Муфта для двустенных-дренажных труб, 110мм ДКС СКЛАД | шт | 18-4 | 15 |  | 292.39
015125 | Муфта соединительная для двустен дренажн труб d125 DKC СКЛАД | шт | 18-4 | 140 |  | 236.96
015160 | Муфта соединительная для двустен дренажн труб d160 DKC 015160 СКЛАД | Штука | 5-7 | 10 |  | 496.57
zeta40814 | Муфта соединительная для металлорукава МСМ-38 СКЛАД | шт | 7-5 | 12 |  | 571.47
61399 | Муфта соединительная СММ-25 (1'') гайка под рожков ключ СКЛАД | шт | 7-5 | 2 |  | 353.49
CTA10D-GIG20-K41-10 0 | Муфта труба-труба GI20G IEK СКЛАД | шт | 13-4 | 40 |  | 8.53
PR08.3028 | Оконцеватель для металлорукава ОЗМ-38 СКЛАД | шт | 7-5 | 4 |  | 84.18
Металлорукав
6071R-027N | Металлорукав в ПВХ изоляции 26мм Dвн 26.5мм Dнар 31.5 25м чёрный DKC СКЛАД | упак | 1-2 | 2 |  | 8564.74
6070R-22 | Металлорукав в ПВХ изоляции гладкой DN 20мм Dвн.20.5мм Dнар.27мм без протяжки сер (уп.50м) DKC 6070 СКЛАД | упак | 1-2 | 1 |  | 20414.39
zeta44409 | Металлорукав в ПВХ изоляции МРПИ НГ 38 (20 м/уп) черный с протяжк СКЛАД | м | 2-2 | 360 |  | 229.2
zeta42513 | Металлорукав Д-20 РЗ-Ц (50м) СКЛАД | м | 1-2 | 100 |  | 76.2
МР-0000750-020 | Металлорукав Р3-Ц-50 d50мм (уп20м) без протяжки оцинк СКЛАД | упак | 2-2 | 2 |  | 5015.13
zeta44123 | Металлорукав Р3-ЦПнг LS 38 (25м) с протяжкой черн СКЛАД | упак | 1-2 | 2 |  | 7345.68
CM10-32-025 | Металлорукав Р3-ЦХ-32 d32мм (уп25м)IEK СКЛАД | упак | 1-2 | 9 |  | 2136.88
zeta42415 | Металлорукав Р3-ЦХ32 У3 d32мм (20м) ЗЭТАРУС СКЛАД | упак | 2-2 | 8 |  | 3130.55
CMP18-050-K00-015 | Металлорукав РЗ-ЦХ-50 с протяжкой (15м) IEK СКЛАД | м | 1-2 | 165 |  | 496.82
Труба
trg-16-3s | Труба гладкая ПВХ жесткая d16мм Plast (дл 3м) СКЛАД | м | площадка склада | 2433 |  | 12.28
63525 | Труба гладкая ПВХ жесткая d25мм серая (дл 3м) DKC 63525 СКЛАД | шт | площадка склада | 14 |  | 202.35
53200 | Труба гладкая ПВХ жесткая d32мм серая (45м) 3м СКЛАД | м | площадка склада | 225 |  | 92.71
63932 | Труба гладкая ПВХ жесткая d32мм серая (дл 3м) DKC СКЛАД | шт | площадка склада | 114 |  | 257.75
63550 | Труба гладкая ПВХ жесткая d50мм серая (дл 3м) DKC СКЛАД | шт | площадка склада | 72 |  | 555
CTR10-050-K41-015I | Труба гладкая ПВХ жесткая d50мм серая (дл 3м) IEK СКЛАД | шт | площадка склада | 170 |  | 555
63563 | Труба гладкая ПВХ жесткая d63мм серая (дл 3м) DKC СКЛАД | шт | площадка склада | 2 |  | 1606.41
| Труба гофрированная DN17мм полиамид 6 темно-серый с протяжкой (уп 50м)СКЛАД | м | 8-7 | 350 |  | 200.52
91916 | Труба гофрированная ПВХ d16мм лёгкая гибкая с протяжкой (уп 100м) серая DKC СКЛАД | м | 8-7 | 200 |  | 17.06
91516 | Труба гофрированная ПВХ d16мм тяжелая с протяж серая (уп 100м) DKС СКЛАД | шт | 9-3 | 1 |  | 2353.63
91525 | Труба гофрированная ПВХ d25мм тяжелая с протяж серая (уп 50м) DKC СКЛАД | упак | 7-7 | 55 |  | 2658.53
91540 | Труба гофрированная ПВХ d40мм тяжелая с протяж серая (уп 20м) DKC СКЛАД | упак | 9-3 | 25 | 3 | 2437.77
50GRPVC20 | Труба гофрированная ПВХ d50мм с протяжкой серая (уп 20м) СКЛАД | упак | площадка склада | 5 |  | 1548.13
160911 | Труба гофрированная ПНД d110мм жесткая с муфтой для кабельной канализации двустенная SN12 1030Н крас 6м СКЛАД | упак | площадка склада | 1 |  | 2183.82
71516 | Труба гофрированная ПНД d16мм тяжелая с протяж оранж (уп 100м) DKC СКЛАД | упак | площадка склада | 28 |  | 2266.95
71540 | Труба гофрированная ПНД d40мм гиб тяжелая с прот (уп 20м) оранж DKC СКЛАД | упак | площадка склада | 2 |  | 2228.85
71540 | Труба гофрированная ПНД d40мм с прот гибкая тяж оранж (уп 20м) DKC СКЛАД | упак | площадка склада | 18 |  | 2432.57
| Труба техническая ПЭ 25*1.8 (бух/100м) СКЛАД | бух | площадка склада | 15 |  | 3222.63
| Труба техническая ПЭ 32*2.0 (бух/100м) СКЛАД | бух | площадка склада | 5 |  | 3915.83
| Труба техническая ПЭ 63*3,5 мм (бух/50м) СКЛАД | м | площадка склада | 50 |  | 188.76
PA613643F0 | Труба гофрированная ПА 6 d36мм dвнутр.36.3мм dвнешн.42.5мм с протяжкой ПВ-0 темн. сер. (уп.15м) DKC PA613643F0 СКЛАД | упак | 1-2 | 13 |  | 7149.35
Кабель и провод
Кабель
АВВГ, АВБШВ, ААБЛ
| ААБл 4*50 1кВ ТУ СКЛАД | км | 16-1 | 0.009 |  | 430343.66
| ААБл-10 3х95 (ож) ГОСТ 18410-73 СКЛАД | км | барабанн ое хранение | 0.36 |  | 1543132.5
| АВБбШв 4*120 ТУ СКЛАД | км | 7-1 | 0.025 |  | 624750
| АВБбШв 4*50 ТУ СКЛАД | км | 7-1 | 0.001 |  | 303985.5
| АВБШв 4*185 ГОСТ 31996-2012 СКЛАД | км | барабанн ое хранение | 0.121 |  | 1691925
| АВБШв 4*95мс-1кВ ГОСТ 31996-2012 СКЛАД | км | барабанн ое хранение | 0.045 |  | 988125
| АВБШв 6 3*185 ТУ СКЛАД | км | 7-1 | 0.021 |  | 897359.11
| АВБШвнг(А)-LS 5*4 ГОСТ 31996-2012 СКЛАД | км | 7-1 | 0.025 |  | 158322.36
| АВВГ 3*25+1*16 0.66 кВ ТУ СКЛАД | км | барабанн ое хранение | 0.23 |  | 260948.37
| АВВГ-Пнг(А)-LS 3*4 ГОСТ 31996-2012 СКЛАД | км | 8-3 | 0.017 |  | 22337.25
| АВВГнг-LS 5*120 ГОСТ 31996-2012 СКЛАД | км | барабанн ое хранение | 0.042 |  | 171595.88
| АВВГнг(А) 3*50ок+1*25мк 0.66кВ ТУ СКЛАД | км | барабанн ое хранение | 0.102 |  | 281030.75
| АВВГнг(А) 6 3*95мс ТУ СКЛАД | км | 4-4 | 0.017 |  | 1316482.49
| АВВГнг(А)-LS 3*185+1*95 1.0 кВ ТУ СКЛАД | км | барабанн ое хранение | 0.072 |  | 1089542.22
| АВВГнг(А)-LS 4*6 ГОСТ 31996-2012 СКЛАД | км | 8-3 | 0.04 |  | 65972.64
| АВВГнг(А)-LS 5*25 ТУ СКЛАД | км | 7-1 | 0.064 |  | 236116.39
| АВВГнг(А)-LS-6 3*150 ТУ СКЛАД | км | барабанн ое хранение | 0.089 |  | 1029162.1
| АВВГнг(А)-LS-6 3*95 ТУ СКЛАД | км | барабанн ое хранение | 0.13 |  | 813514.88
| АВКШвнг(А) 3*4ок 1кВ ТУ СКЛАД | км | барабанн ое хранение | 0.154 |  | 259398.02
ВВГ, ВБШВ
| ВБбШнг 5*10 0.66 кВ ТУ СКЛАД | км | 7-1 | 0.014 |  | 392188.17
| ВБШв 4*120 1.0 ТУ СКЛАД | км | барабанн ое хранение | 0.042 |  | 3558885.04
| ВБШвнг (А) 4*10 ТУ СКЛАД | км | 7-1 | 0.015 |  | 436933.99
| ВБШвнг (А) 5*16 0.66 (N.PE) ТУ СКЛАД | км | 7-1 | 0.027 |  | 991279.44
| ВБШвнг (А) 5*70 1.0 (N.PE) ТУ СКЛАД | км | барабанн ое хранение | 0.094 |  | 4175374.48
| ВБШвнг(А)-LS 3*4 ТУ СКЛАД | км | 7-1 | 0.009 |  | 244086
| ВБШвнг(А)-LS 4*150 ГОСТ 31996-2012 СКЛАД | км | 7-1 | 0.007 |  | 6342465.65
| ВВГнг 1*10 ТУ СКЛАД | км | 6-5 | 0.008 |  | 51000
| ВВГнг 1*70 ТУ СКЛАД | км | 6-5 | 0.012 |  | 354114.26
| ВВГнг 2*4 ТУ СКЛАД | км | 6-5 | 0.013 |  | 42041.85
| ВВГнг 3*4 ТУ СКЛАД | км | 6-5 | 0.012 |  | 91000.23
| ВВГнг 3*6 ТУ СКЛАД | км | 6-5 | 0.063 |  | 214896.24
| ВВГнг 4*10 ТУ СКЛАД | км | 6-5 | 0.007 |  | 209112.75
| ВВГнг 4*2.5 ТУ СКЛАД | км | 6-5 | 0.124 |  | 45295.48
| ВВГнг 4*4 ТУ СКЛАД | км | 5-2 | 0.023 |  | 160709.11
| ВВГнг 5*6 ТУ СКЛАД | км | 6-5 | 0.033 |  | 142399.34
| ВВГнг(A)-FRLS 1*6 ТУ СКЛАД | км | 5-5 | 0.029 |  | 43731.23
| ВВГнг(А)-FRLS 1*2.5 ГОСТ 31996-2012 СКЛАД | км | 5-5 | 0.509 |  | 28957.55
| ВВГнг(А)-FRLS 2*2.5 ТУ СКЛАД | км | 12-1 | 2.462 |  | 50813.28
| ВВГнг(А)-FRLS 3*1.5 N PE 0.66кВ ГОСТ 31996-2012 (П) СКЛАД ФИКСЦЕНА | км | 13-2 | 0.03 |  | 78550.2
| ВВГнг(А)-FRLS 3*1.5 ТУ (П) СКЛАД ФИКСЦЕНА | км | 12-1 | 0.013 |  | 76500
| ВВГнг(А)-FRLS 3*2.5 0.66 ГОСТ 31996-2012 (кругл) СКЛАД ФИКСЦЕНА | км | 13-2 | 0.07 |  | 118156.8
| ВВГнг(А)-FRLS 3*2.5 N PE 0.66кВ ГОСТ 31996-2012 (П) СКЛАД ФИКСЦЕНА | км | 13-2 | 1.64 |  | 125272.77
| ВВГнг(А)-FRLS 3*2.5 ТУ СКЛАД | км | 12-1 | 0.016 |  | 71428.69
| ВВГнг(А)-FRLS 3*4 ТУ СКЛАД | км | 12-1 | 0.823 |  | 92648.54
| ВВГнг(А)-FRLS 3*6 ТУ СКЛАД | км | 12-1 | 0.857 |  | 150222.6
| ВВГнг(А)-FRLS 4*1.5 ТУ СКЛАД | км | 12-1 | 0.017 |  | 61714.96
| ВВГнг(А)-FRLS 4*10 (N) -0.66 ГОСТ 31996-2012 СКЛАД | км | барабанн ое хранение | 0.1 |  | 644505
| ВВГнг(А)-FRLS 4*10 ТУ СКЛАД | км | 12-1 | 0.006 |  | 434559.98
| ВВГнг(А)-FRLS 4*2,5 ГОСТ 31996-2012 СКЛАД | км | 12-1 | 0.03 |  | 181500
| ВВГнг(А)-FRLS 4*2.5 ТУ СКЛАД. | км | 12-1 | 0.364 |  | 102342.07
| ВВГнг(А)-FRLS 4*4 0.66 кВ ТУ СКЛАД | км | 12-1 | 0.013 |  | 231263.2
| ВВГнг(А)-FRLS 5*1.5 0.66 кВ ТУ СКЛАД | км | 12-1 | 1.669 |  | 67425.21
| ВВГнг(А)-FRLS 5*10 0.66 кВ ГОСТ 31996-2012 СКЛАД | км | 13-3 | 0.013 |  | 637293.23
| ВВГнг(А)-FRLS 5*2.5 ТУ СКЛАД | км | 12-1 | 0.029 |  | 151397.74
| ВВГнг(А)-FRLS 5*25 ГОСТ СКЛАД | км | 13-2 | 0.01 |  | 2201925
| ВВГнг(А)-FRLS 5*6 ГОСТ 31996-2012 СКЛАД | км | 13-2 | 0.011 |  | 388046.25
| ВВГнг(А)-FRLS 5*70 ГОСТ 31996-2012 СКЛАД | км | 13-2 | 0.02 |  | 4501387.5
| ВВГнг(А)-FRLSLTx 3*6 0.66кВ ГОСТ 31996-2012 СКЛАД | км | 13-1 | 0.25 |  | 261471.9
| ВВГнг(А)-FRLSLTx 4*16 ТУ СКЛАД | км | 13-3 | 0.02 |  | 649082.1
| ВВГнг(А)-FRLSLTx 5*2.5 ТУ СКЛАД | км | 13-3 | 0.067 |  | 147683.25
| ВВГнг(А)-LS 1*1.5 ТУ красный СКЛАД | км | 5-6 | 0.348 |  | 11120.51
| ВВГнг(А)-LS 1*2.5 0.66 кВ жел-зел ГОСТ 31996-2012 СКЛАД | км | 5-5 | 0.023 |  | 16270.11
| ВВГнг(А)-LS 1*2.5 0.66 кВ красн ГОСТ 31996-2012 СКЛАД | км | 5-5 | 1.846 |  | 19211.13
| ВВГнг(А)-LS 1*2.5 0.66 кВ син ГОСТ 31996-2012 СКЛАД | км | 5-5 | 0.148 |  | 19211.1
| ВВГнг(А)-LS 1*2.5 0.66 кВ черн ГОСТ 31996-2012 СКЛАД | км | 5-5 | 0.058 |  | 16270.28
| ВВГнг(А)-LS 1*240 1кВ ГОСТ 31996-2012 СКЛАД | м | 4-4 | 11 |  | 3011.73
| ВВГнг(А)-LS 1*25 0,66кВ ж/з ГОСТ 31996-2012 СКЛАД | км | 5-6 | 0.084 |  | 337418.55
| ВВГнг(А)-LS 1*4 0.66 ТУ белый СКЛАД | км | 5-6 | 0.011 |  | 52083.75
| ВВГнг(А)-LS 1*4 0.66 ТУ ж/з СКЛАД | км | 5-6 | 0.011 |  | 52083.75
| ВВГнг(А)-LS 1*6 белый ГОСТ 31996-2012 СКЛАД | км | 5-6 | 0.011 |  | 70865.66
| ВВГнг(А)-LS 1*6 жел-зел ТУ СКЛАД | км | 5-5 | 0.022 |  | 70125
| ВВГнг(А)-LS 2*1.5 0.66 ГОСТ круглый 31996-2012 СКЛАД ФИКСЦЕНА | км | 5-1 | 0.031 |  | 44849.4
| ВВГнг(А)-LS 2*2.5 0.66 кВ ТУ (кругл) СКЛАД | км | 4-6 | 0.037 |  | 88249.37
| ВВГнг(А)-LS 2*4 0.66 кВ ТУ СКЛАД | км | 4-6 | 0.036 |  | 104812.02
| ВВГнг(А)-LS 2*6 0.66 кВ ГОСТ 31996-2012 СКЛАД | км | 5-1 | 0.245 |  | 128986.49
| ВВГнг(А)-LS 3*10 0.66 кВ ГОСТ 31996-2012 СКЛАД | км | 6-1 | 0.069 |  | 290679.77
| ВВГнг(А)-LS 3*2 .5 0.66 круглый ГОСТ 31996-2012 СКЛАД ФИКСЦЕНА | км | 4-2 | 0.018 |  | 95808.6
| ВВГнг(А)-LS 3*95 1,0 кВ ГОСТ 31996-2012 СКЛАД | км | 6-1 | 0.015 |  | 3214568.25
| ВВГнг(А)-LS 4*1.5 0.66 ГОСТ 31996-2012 СКЛАД | км | 5-1 | 0.387 |  | 105656.96
| ВВГнг(А)-LS 4*1.5 ТУ СКЛАД | км | 3-3 | 0.17 |  | 78572.24
| ВВГнг(А)-LS 4*10 ГОСТ 31996-2012 СКЛАД | км | барабанн ое хранение | 0.145 | 0.12 | 545700
| ВВГнг(А)-LS 4*10 ТУ СКЛАД | км | 6-1 | 0.019 |  | 580276.66
| ВВГнг(А)-LS 4*16 0.66 кВ ГОСТ 31996-2012 СКЛАД | км | 6-1 | 0.207 |  | 703877.61
| ВВГнг(А)-LS 4*16 0.66 кВ ТУ СКЛАД | км | 6-1 | 0.02 |  | 561782.66
| ВВГнг(А)-LS 4*2.5 0.66 ГОСТ 31996-2012 СКЛАД | км | 5-3 | 0.452 |  | 145715.62
| ВВГнг(А)-LS 4*2.5 0.66 ТУ СКЛАД | км | 3-3 | 0.224 |  | 105990.86
| ВВГнг(А)-LS 4*4 0.66 кВ ГОСТ 31996-2012 СКЛАД | км | 5-2 | 2.06 |  | 252903.27
| ВВГнг(А)-LS 4*4 ТУ СКЛАД | км | 3-4 | 0.057 |  | 160709.29
| ВВГнг(А)-LS 4*6 ТУ СКЛАД | км | 5-2 | 0.577 |  | 344565.52
| ВВГнг(А)-LS 4*6 0.66 кВ ГОСТ 31996-2012 СКЛАД | км | 3-4 | 0.01 |  | 365772
| ВВГнг(А)-LS 4*70 1.0 ГОСТ 31996-2012 СКЛАД | км | 6-1 | 0.006 |  | 3411321.15
| ВВГнг(А)-LS 5*1.5 0.66 кВ ГОСТ 31996-2012 СКЛАД ФИКСЦЕНА | км | 6-2 | 1.228 | 0.102 | 108772.8
| ВВГнг(А)-LS 5*16 мк 0,66 кВ ГОСТ 31996-2012 СКЛАД | км | 6-1 | 0.005 |  | 1392937.5
| ВВГнг(А)-LS 5*2.5 N.PE 0.66 ГОСТ 31996-2012 СКЛАД ФИКСЦЕНА | км | 6-3 | 0.079 | 0.002 | 169269
| ВВГнг(А)-LS 5*2.5 ТУ СКЛАД | км | 4-4 | 0.03 |  | 133383.08
| ВВГнг(А)-LS 5*25 0.66 кВ ГОСТ 31996-2012 СКЛАД | км | 6-1 | 0.011 |  | 1688504.46
| ВВГнг(А)-LS 5*25 ТУ СКЛАД | км | 6-1 | 0.028 |  | 926075.3
| ВВГнг(А)-LS 5*35 0.66 кВ ГОСТ 31996-2012 СКЛАД | км | 6-1 | 0.005 |  | 2135728.2
| ВВГнг(А)-LS 5*35 ТУ СКЛАД | км | 6-1 | 0.097 |  | 1130546.07
| ВВГнг(А)-LS 5*4 0.66 ГОСТ 31996-2012 СКЛАД ФИКСЦЕНА | км | 6-1 | 0.016 | 0.002 | 272299.2
| ВВГнг(А)-LS 5*4 ТУ СКЛАД | км | 6-1 | 0.025 |  | 169740.44
| ВВГнг(А)-LS 5*6 ГОСТ 31996-2012 СКЛАД ФИКСЦЕНА | км | 6-1 | 0.015 | 0.05 | 397412.4
| ВВГнг(А)-LS 5*70 1кВ ГОСТ 31996-2012 СКЛАД | км | 6-1 | 0.002 |  | 4036382.25
| ВВГнг(А)-LS-П 2*1.5 N 0.66 кВ ГОСТ 31996-2012 СКЛАД ФИКСЦЕНА | км | 5-1 | 0.25 |  | 44849.4
| ВВГнг(А)-LS-П 2*1.5 ТУ СКЛАД | км | 4-6 | 0.183 |  | 31214.05
| ВВГнг(А)-LS-П 2*2.5 0.66 кВ ГОСТ 31996-2012 СКЛАД | км | 5-1 | 0.037 |  | 77675.13
| ВВГнг(А)-LS-П 2*2.5 ТУ СКЛАД | км | 4-6 | 1.032 |  | 68287.52
| ВВГнг(А)-LS-П 3*1.5 0.66 ГОСТ 31996-2012 СКЛАД ФИКСЦЕНА | км | 4-3 | 9.09 | 1.88 | 63658.2
| ВВГнг(А)-LS-П 3*1.5 ТУ СКЛАД | км | 4-5 | 0.472 |  | 54117.71
| ВВГнг(А)-LS-П 3*2.5 0.66 ГОСТ 31996-2012 СКЛАД ФИКСЦЕНА | км | 4-2 | 0.042 | 2.7 | 95808.6
| ВВГнг(А)-LS-П 3*4 (N.PE) -0.66 ГОСТ 31996-2012 СКЛАД ФИКСЦЕНА | км |  | 0.007 |  | 150766.2
| ВВГнг(А)-LS-П 3*4 ТУ СКЛАД | км | 4-5 | 0.117 |  | 90089.55
| ВВГнг(А)-LS-П 3*6 0.66 ГОСТ 31996-2012 СКЛАД ФИКСЦЕНА | км | 4-1 | 2.695 | 0.02 | 222288.6
| ВВГнг(А)-LS-П 3*6 0.66 кВ ТУ СКЛАД | км | 4-5 | 0.107 |  | 214896.25
| ВВГнг(А)-LS-П 3х10 ГОСТ 31996-2012 СКЛАД ФИКСЦЕНА | км | 6-1 | 0.045 |  | 381928.8
| ВВГнг(А)-LSLTx 3*1.5 ГОСТ 31996-2012 СКЛАД | км | 13-3 | 0.029 |  | 70686
| ВВГнг(А)-LSLTx 4*1.5 1кВ ТУ СКЛАД | км | 13-3 | 0.035 |  | 93582.45
| ВВГнг(А)-LSLTx 5*6 ТУ СКЛАД | км | 13-3 | 0.007 |  | 284627.36
| ВВГЭнг(А)-LS 2*6 ТУ круглый СКЛАД | км | 6-5 | 0.035 |  | 145807.88
| ВВГЭнг(А)-LS 4*1.5 ГОСТ 31996-2012 СКЛАД | км | 6-5 | 0.05 |  | 204740.01
Витая пара
| Витая пара F/UTP 4 пары, Кат.5e NETLAN внутренний, 305м СКЛАД | шт | 23-1 | 1 |  | 38395.35
| Витая пара F/UTP 5E 4*0.50 100% медь 305м внутр Install 36017 СКЛАД | шт | 20-1 | 1 |  | 6833.99
| Витая пара F/UTP 5E 4*2*24AWG 100% медь PE черн 305м внешн(OUT) Install 36001 СКЛАД | шт | 20-1 | 1 |  | 7402.95
| Витая пара F/UTP 5E 4*2*24AWG 100% медь PE черн внешн(OUT) Install СКЛАД | км | 20-1 | 0.085 |  | 28217.22
LC3-C5E04-339 | Витая пара F/UTP 5E 4*2*24AWG LDPE черный внутр 305м ITK СКЛАД | упак | 20-1 | 1 |  | 22057.5
| Витая пара F/UTP 5E 4P CU PE 24AWG внеш+трос INTERLAN24 СКЛАД | км | 20-1 | 0.035 |  | 125889.5
| Витая пара F/UTP 5E 4P CU PE 24AWG 305м внеш+трос INTERLAN 24 (бух) СКЛАД | шт | 20-1 | 2 |  | 11710.88
| Витая пара F/UTP 5E 4P INTERLAN 305 м внутренний СКЛАД | шт | 23-1 | 1 |  | 38395.35
| Витая пара F/UTP 5Е 4PR 4*2*0.52 PVC/PE ParLan™ СКЛАД | км | 20-1 | 0.05 |  | 89632.5
| Витая пара FTP 5Е 4Р LSZH зелёный 305м внутр ITK LC1-C5E04-322 СКЛАД | бух | 20-1 | 1 |  | 34382.93
| Витая пара U/UTP 5E 4*2*0.52 4P 305 м внешняя Install 36013 СКЛАД | шт | 20-1 | 1 |  | 38395.35
| Витая пара U/UTP 5E 4*2*24AWG медь нг(А)-HF оранж 305м внутр Install 36999 СКЛАД | шт | 20-1 | 4 |  | 9056.58
| Витая пара U/UTP 5E 4*2*24AWG медь нг(А)-HF оранж внутр Install СКЛАД | км | 20-1 | 0.103 |  | 29693.51
| Витая пара U/UTP 5E 4P Cu 24AWG INTERLAN24 СКЛАД | км | 23-1 | 0.231 |  | 20333.78
| Витая пара U/UTP 5Е PVCLSнг(А)-LS 4*2*0.52 сегмент ЛАН СКЛАД | км | 20-1 | 0.155 |  | 49685.43
| Витая пара U/UTP PVCLS нг(А)-FRLS 2*2*0.52 ARM ParLanСКЛАД | км | 23-1 | 0.03 |  | 176482.95
| Витая пара UTP 4*2*0.5 с тросом СКЛАД | км | 23-1 | 0.145 |  | 8436.72
| Витая пара UTP 5E 4*2*0.52 100% медь Install СКЛАД | км | 20-1 | 0.045 |  | 19229.55
| Витая пара UTP 5Е 4P 24AWG CU 4*2*0.52 внутр INTERLAN СКЛАД | м | 23-1 | 119 |  | 24.74
| Витая пара UTP 5Е 4Р ССА PVC серый внутр GENERICA ITK СКЛАД | км | 20-1 | 0.03 |  | 12023.25
КВВГ
| КВВГнг 4*1.5 ТУ СКЛАД | км | 12-2 | 0.009 |  | 34205.7
| КВВГнг 7*2.5 ТУ СКЛАД | км | барабанн ое хранение | 0.505 |  | 120289.81
| КВВГнг-LS 27*1.5 ТУ СКЛАД | км | 13-1 | 0.005 |  | 226338
| КВВГнг-LS 27*2.5 ТУ СКЛАД | км | 13-1 | 0.005 |  | 519491.1
| КВВГнг-LS 4*4 ТУ СКЛАД | км | 13-1 | 0.034 |  | 82761
| КВВГнг(А)-FRLS 4*0.75 ТУ СКЛАД | км | 14-3 | 0.01 |  | 178582.88
| КВВГнг(А)-FRLS 7*1.5 ГОСТ 22483-2012 СКЛАД | км | 14-3 | 0.023 |  | 280887.49
| КВВГнг(А)-LS 14*1.5 ТУ СКЛАД | км | 13-1 | 0.153 |  | 188914.09
| КВВГнг(А)-LS 14*2.5 ТУ СКЛАД | км | 13-1 | 0.876 |  | 366652.12
| КВВГнг(А)-LS 19*1.5 ТУ СКЛАД | км | 13-1 | 0.108 |  | 295097.69
| КВВГнг(А)-LS 4*1.5 ТУ СКЛАД | км | 13-1 | 2.754 |  | 64787.65
| КВВГнг(А)-LS 4*2.5 0,66 кВ ГОСТ 22483-2012 СКЛАД | км | 14-3 | 0.026 |  | 140075.06
| КВВГнг(А)-LS 4*2.5 ТУ СКЛАД | км | 13-1 | 1.377 |  | 151177.96
| КВВГнг(А)-LS 5*1.5 ТУ СКЛАД | км | 13-1 | 0.95 |  | 46696.32
| КВВГнг(А)-LS 5*2.5 ТУ СКЛАД | км | 13-1 | 2.073 |  | 70077.21
| КВВГнг(А)-LS 7*1.5 ГОСТ 26411-85 СКЛАД | км | 13-1 | 0.06 |  | 145085.06
| КВВГнг(А)-LS 7*1.5 ТУ СКЛАД | км | 13-1 | 0.079 |  | 145085.03
| КВВГнг(А)-LS 7*2.5 ТУ СКЛАД | км | 13-1 | 1.693 |  | 104313.75
| КВВГЭнг 7*2.5 ТУ СКЛАД | км | 14-1 | 0.201 |  | 91295.1
| КВВГЭнг LS 4*6 ГОСТ 26411-85 СКЛАД | км | 14-1 | 0.008 |  | 209332.69
| КВВГЭнг-LS 10*1.5 ГОСТ 22483-2012 СКЛАД | км | 14-1 | 0.088 |  | 193389.9
| КВВГЭнг-LS 10*1.5 ТУ СКЛАД | км | 14-1 | 0.098 |  | 180527
| КВВГЭнг-LS 10*4.0 ТУ СКЛАД | км | 14-1 | 0.012 |  | 188253.75
| КВВГЭнг-LS 14*2.5 ТУ СКЛАД | км | барабанн ое хранение | 0.738 |  | 227278.42
| КВВГЭнг-LS 19*1.5 ТУ СКЛАД | км | 14-1 | 0.091 |  | 209778.16
| КВВГЭнг-LS 4*2.5 ГОСТ 22483-2012 СКЛАД | км | 14-1 | 0.061 |  | 106052.7
| КВВГЭнг-LS 4*2.5 ТУ СКЛАД | км | 14-1 | 0.041 |  | 68807.1
| КВВГЭнг-LS 5*1.5 ГОСТ 22483-2012 СКЛАД | км | 14-1 | 0.03 |  | 195860.97
| КВВГЭнг-LS 5*10 ГОСТ 22483-2012 СКЛАД | км | 14-1 | 0.04 |  | 377181.66
| КВВГЭнг-LS 7*1.5 ТУ СКЛАД | км | 14-1 | 0.057 |  | 106988.44
| КВВГЭнг-LS 7*2.5 ТУ СКЛАД | км | 14-1 | 0.134 |  | 93906.49
| КВВГЭнг-LS 7*4 ТУ СКЛАД | км | 14-1 | 0.078 |  | 228943.8
| КВВГЭнг-LS 7*6 ТУ СКЛАД | км | 14-1 | 0.005 |  | 96063.6
| КВВГЭнг(А)-LS 14*1.5 ГОСТ 22483-2012 СКЛАД | км | 14-1 | 0.037 |  | 225879
| КВВГЭнг(А)-LS 14*1.5 ТУ СКЛАД | км | 14-1 | 0.381 |  | 251978.72
| КВВГЭнг(А)-LS 27*1.5 ГОСТ 22483-2012 СКЛАД | км | 14-1 | 0.036 |  | 465357.65
| КВВГЭнг(А)-LS 5*2.5 ГОСТ 22483-2012 СКЛАД | км | 14-1 | 0.01 |  | 167350.13
| КВКбШвнг(А) 27*1.5 ТУ СКЛАД | км | площадка склада | 0.121 |  | 704340.07
КГ
| КГ-ХЛ 1*35 ТУ СКЛАД | км | 15-3 | 0.028 |  | 373391.1
| КГ-ХЛ 1*70 ТУ СКЛАД | км | барабанн ое хранение | 0.23 |  | 738196.12
| КГ-ХЛ 1*95 ТУ СКЛАД | км | 15-1 | 0.104 |  | 954614.59
| КГ-ХЛ 3*1.5 ТУ СКЛАД | км | 15-2 | 0.25 |  | 76444.5
| КГ-ХЛ 3*2.5+1*1.5 ТУ СКЛАД | км | барабанн ое хранение | 0.77 |  | 126810.75
| КГ-ХЛ 3*25+1*10 ТУ СКЛАД | км | барабанн ое хранение | 0.1 |  | 1031083.58
| КГ-ХЛ 3*4+1*2.5 ТУ СКЛАД | км | 15-2 | 0.007 | 0.013 | 132449.33
| КГ-ХЛ 3*50+1*16 ГОСТ 24334-80 СКЛАД | км | барабанн ое хранение | 0.026 |  | 1891002.8
| КГ-ХЛ 3*70+1*50 ГОСТ 24334-80 СКЛАД | км | барабанн ое хранение | 0.141 |  | 3957672.17
| КГ-ХЛ 4*1.5 ТУ СКЛАД | км | 15-2 | 0.048 |  | 83830.21
| КГ-ХЛ 4*2.5 ТУ СКЛАД | км | барабанн ое хранение | 0.454 |  | 209579.26
| КГ-ХЛ 4*25 ТУ СКЛАД | км | 15-2 | 0.02 |  | 1193502.64
| КГ-ХЛ 4*4 ТУ СКЛАД | км | 15-2 | 0.002 |  | 160688.25
| КГ-ХЛ 5*2.5 ТУ СКЛАД | км | 15-2 | 0.003 |  | 118744.99
| КГ-ХЛ 5*4 ТУ СКЛАД | км | 15-2 | 0.016 |  | 230883.01
| КГВВнг(А)-LS 2*0.75 ТУ СКЛАД | км | 14-3 | 0.043 |  | 27983.64
| КГВВнг(А)-LS 2*6 ТУ СКЛАД | км | 14-3 | 0.039 |  | 228038.93
| КГВВнг(А)-LS 3*1.5 ГОСТ 1508-78 СКЛАД | км | 14-3 | 0.05 |  | 72275.42
| КГВВнг(А)-LS 5*1.5 ТУ СКЛАД | км | 14-3 | 0.006 |  | 121023
| КГВВнг(А)-LS 7*1 СКЛАД | км | 14-3 | 0.14 |  | 116988.91
| КГтп-ХЛ 1*120 ГОСТ 24334-2020 СКЛАД | м | 15-1 | 4 |  | 2205.99
| КГтп-ХЛ 1*35 ГОСТ 24334-2020 СКЛАД | км | 15-1 | 0.092 |  | 557302.5
| КГтп-ХЛ 3*1.5 ТУ СКЛАД | км | 15-3 | 0.099 |  | 88456.95
| КГтп-ХЛ 4*120 ГОСТ 24334-2020 СКЛАД | км | 15-1 | 0.011 |  | 3850406.11
| КГтп-ХЛ 5*1.5 ТУ СКЛАД | км | 15-3 | 0.193 |  | 69153.41
| КГтп-ХЛ 5*4 ТУ СКЛАД | км | 15-3 | 0.028 |  | 159144.05
| КГТТ-ХЛ 3*1.5 ТУ СКЛАД | км | 15-3 | 0.204 |  | 42377.23
Оптический кабель
| ОВК-С-нг(А)-HF-24 G.652D-1кН СКЛАД | км | 23-1 | 0.049 |  | 128791.4
| ОВК-С-нг(А)-HF-8 G.651-1кН СКЛАД | км | барабанн ое хранение | 0.69 |  | 181002.83
| ОВК-С-нг(А)-HF-8 G.652D-1кН СКЛАД | км | 23-1 | 0.35 |  | 107949.15
| ОК/Т-Т-А8-3.5 СКЛАД | км | 23-1 | 0.1 |  | 53868.75
| ОКГнг(А)-HF-0.22-24П СКЛАД | км | 5-4 | 0.2 |  | 120370.14
| ОКЗ-НС-1/5(2.4)Сп-4(2) "2.7Кн" СКЛАД | км | 5-4 | 0.187 |  | 109609.09
| ОКСМ-01-4*4Е3-(20.0) СКЛАД | км | барабанн ое хранение | 0.55 |  | 278134.82
ППГ
| ППГнг(А)-FRHF 2*1.5 0.66 ГОСТ 31996-2012 СКЛАД ФИКСЦЕНА | км | 8-1 | 1.888 |  | 66300
| ППГнг(А)-FRHF 3*2.5 ТУ СКЛАД | км | 8-2 | 0.201 |  | 163755.9
| ППГнг(А)-FRHF 3*4 ГОСТ 31996-2012 СКЛАД | км | 8-2 | 0.221 |  | 147804.31
| ППГнг(А)-HF 1*4 ТУ СКЛАД | км | 8-1 | 0.073 |  | 55596.28
| ППГнг(А)-HF 3*2.5 круглый ТУ СКЛАД ФИКСЦЕНА | км | 8-1 | 0.06 |  | 108038.4
| ППГнг(А)-HF 3*2.5 плоский ТУ СКЛАД ФИКСЦЕНА | км | 8-1 | 0.014 |  | 108038.4
| ППГнг(А)-HF 3*4 ГОСТ 31996-2012 СКЛАД | км | 8-1 | 0.019 |  | 189470.74
| ППГнг(А)-HF 4*1,5 ТУ СКЛАД | км | 8-1 | 0.02 |  | 65254.5
| ППГнг(А)-HF 4*120 1кВ ГОСТ 31996-2012 СКЛАД | км | барабанн ое хранение | 1.379 |  | 6125661
ТХМ00375550 | ППГнг(А)-HF 4*150 мс 1кВ ГОСТ 31996-2012 СКЛАД | км |  | 0.037 |  | 7883835
| ППГнг(А)-HF 4*2.5 ГОСТ 31996-2012 СКЛАД | км | 8-1 | 2.633 |  | 97384.03
| ППГнг(А)-HF 4*95 ТУ СКЛАД | км | 8-1 | 0.006 |  | 6313396.24
| ППГнг(А)-HF 5*1.5 0.66 ГОСТ 31996-2012 СКЛАД | км | 8-1 | 0.074 |  | 80681.14
| ППГнг(А)-HF 5*10 ГОСТ 31996-2012 СКЛАД | км | 8-1 | 0.007 |  | 812889
| ППГнг(А)-HF 5*4 ТУ СКЛАД | км | 8-1 | 0.026 |  | 352252.09
Разное
| L2-BUS 2*0.64 Erdver СКЛАД | м | барабанн ое хранение | 551 |  | 199.8
| RGS 40-2 CR СКЛАД | км | 23-2 | 0.086 |  | 364791.33
| UNITRONIC BUS CC 3*1*AWG20 2170360 СКЛАД | м | 5-4 | 300 |  | 251.27
| АсВВГнг(А)-LS 5х95 | км | барабанн ое хранение | 0.051 |  | 1020303.61
| КВнг(А) 4*2*1.0 ТУ СКЛАД | км | 5-4 | 0.06 |  | 324684.27
| КВПЭфнг(А)-LS-5е 4*2*0.52 ТУ СКЛАД | км | 23-2 | 0.014 |  | 138172.66
| КИПЭВ 4*2*0,6 СКЛАД | км | 20-2 | 0.104 |  | 238125
| КИПЭВнг(А)-LS 1*2*0.6 ТУ СКЛАД | км | 20-2 | 0.017 |  | 163310.51
| КИПЭВнг(А)-LS 2*2*0.6 ТУ СКЛАД | км | 20-2 | 0.189 |  | 269194.05
| КИС-Пнг(А)-HF 4*2*0.6 ТУ СКЛАД | км | 20-2 | 0.024 |  | 393366.06
| КММ 2*0.35 ТУ СКЛАД | км | 20-2 | 0.02 |  | 53076.98
| КММ 4*0,35 СКЛАД | км | 20-2 | 0.126 |  | 65665.7
| КМТВ-ХА 14*1.5 ТУ СКЛАД | км | 5-4 | 0.05 |  | 1527485.7
| КМТВ-ХК 14*1.5 ТУ СКЛАД | км | 5-4 | 0.05 |  | 1364657.24
| коаксиальный RG213 Netko 50 Ом (CU оплетка 144 нити CU) СКЛАД | км | 23-2 | 0.404 |  | 90104.25
| КПКЭВнг(А)-FRLS 1*2*1.0 ТУ СКЛАД | км | 20-2 | 0.031 |  | 32411.78
| КПСВВнг-LS 2*2*0.5 ТУ СКЛАД | км | 20-2 | 0.005 |  | 146625
| КПСВВнг(А)-LS 1*2*0.5 ТУ СКЛАД | км | 20-2 | 0.793 |  | 17748.37
| КПСВВнг(А)-LS 2*2*0.75 ТУ СКЛАД | км | 20-2 | 0.162 |  | 48737.4
| КПСВЭВнг(А)-LS 2*2*0.5 ГОСТ 31565-2012 СКЛАД | км | 20-2 | 0.746 |  | 44108.23
| КПСВЭВнг(А)-LS 4*2*0.5 ГОСТ 31565-2012 СКЛАД | км | 20-2 | 0.198 |  | 92994.04
| КПСнг(А)-FRLS 1*2*0.5 ТУ СКЛАД | км | 20-2 | 0.099 |  | 24709.5
| КПСнг(А)-FRLS 1*2*0.75 ТУ СКЛАД | км | 20-2 | 0.254 |  | 28445.25
| КПСПЭПнг(A)-HF 1*2*0.5 ТУ СКЛАД | км | 20-3 | 0.188 |  | 46754.25
| КПСЭнг(A)-FRLS 2*2*0.75 ТУ СКЛАД | км | 20-3 | 0.6 |  | 61855.67
| КПСЭнг(А)-FRHF 2*2*1 ГОСТ 31565-2012 СКЛАД | км | 20-3 | 0.051 |  | 58315.95
| КПСЭнг(А)-FRLS 1*2*0.75 ГОСТ 31565-2012 СКЛАД | км | 20-3 | 0.116 |  | 26665.72
| КПСЭнг(А)-FRLS 1*2*0.75 ТУ СКЛАД | км | 20-3 | 0.846 |  | 26665.72
| КПСЭнг(А)-FRLS 1*2*1 ТУ СКЛАД | км | 20-3 | 0.1 |  | 42610.89
| КПСЭнг(А)-FRLS 2*2*0.75 ГОСТ 31565-2012 СКЛАД | км | 20-3 | 0.653 |  | 66344.32
| КПСЭнг(А)-FRLS 2*2*1 ГОСТ 31565-2012 СКЛАД | км | 20-3 | 0.2 |  | 87414
| КПСЭС(А)нг-FRLS 10*2*0.5 ТУ СКЛАД | км | барабанн ое хранение | 0.75 |  | 519473.24
| КРШС 3*2,5 ТУ | км | 15-1 | 0.008 |  | 91623.09
| КСВВнг(А)-LS 4*0.5 ТУ СКЛАД | км | 20-3 | 0.173 |  | 11293.84
| КСПВ 2*0.5 ТУ СКЛАД | км | 23-2 | 0.086 |  | 7932.93
| КСПВ 2*2*0.5 ТУ СКЛАД | км | 23-2 | 0.191 |  | 13623
| КСПВГ 4*0.35 ТУ СКЛАД | км | 23-2 | 0.049 |  | 46860.59
| КСРЭВнг(А)-FRLS 1*2*0.80 ТУ СКЛАД | км | 20-3 | 1.731 |  | 59013.68
| КСРЭВнг(А)-FRLS 2х0,5 СКЛАД | км | 20-2 | 0.073 |  | 19375
| КУИНнг(А)-FRLS 4*1.0 ТУ СКЛАД | км | 5-4 | 0.045 |  | 217915.07
| КУПР 14*1.5 ТУ СКЛАД | км | площадка склада | 0.141 |  | 980149.12
| РКГМ 1*0.75 ТУ СКЛАД | км | 23-2 | 0.184 |  | 22736.9
| РКГМ 16 ТУ СКЛАД | км | 23-2 | 0.02 |  | 227525.48
| РКГМ 25 ТУ СКЛАД | км | 23-2 | 0.011 |  | 251715.81
| РПШ 4*0.75 ТУ СКЛАД | км | 15-1 | 0.014 |  | 75585.19
| РПШ 7*2.5 ТУ СКЛАД | км | 15-1 | 0.089 |  | 328675.76
| РПШ 8*1.5 ТУ СКЛАД | км | 15-1 | 0.085 |  | 221233.77
| Саморегулирующийся кабель 17SRL2-PF (17Вт/м) Корея СКЛАД | м | 23-2 | 63 |  | 280.5
| ТППэпЗБбШп 10*2*0.5 ГОСТ 31943-2012 СКЛАД | км | 7-2 | 0.09 |  | 217396.57
Провод
АПВ, АППВ
| АПВ 10 ТУ СКЛАД | км | 8-3 | 0.07 |  | 5627.6
| АПВ 16 ГОСТ 26445-85 СКЛАД | км | 8-3 | 0.254 |  | 16044.64
| АПВ 25 ТУ СКЛАД | км | барабанн ое хранение | 0.372 |  | 16668.37
| АППВ 3*4 ТУ СКЛАД | км | 8-3 | 0.283 |  | 14041.64
МКШ
| МКШ 10*0.75 ГОСТ 10348-80 СКЛАД | км | 7-3 | 0.205 |  | 175729.27
| МКШ 2*0.75 ГОСТ 10348-80 СКЛАД | км | 7-3 | 0.251 |  | 38319.98
| МКШ 3*0.5 ГОСТ 10348-80 СКЛАД | км | 7-3 | 0.275 |  | 18713.98
| МКШ 3*0.75 ТУ СКЛАД | км | 7-3 | 0.024 |  | 25618.83
| МКШ 5*0.75 ГОСТ 10348-80 СКЛАД | км | 7-3 | 0.324 |  | 75008.94
| МКШнг(А)-LS 7*0.5 ГОСТ 10348-80 СКЛАД | км | 7-3 | 0.086 |  | 47896.34
| МКЭШВнг(А)-LS 2*2*1 ТУ СКЛАД | км | 7-3 | 0.299 |  | 117608.97
| МКЭШнг(А)-LS 2*0,75 СКЛАД | км | 7-3 | 0.034 |  | 78616.5
ПВ1, ПУВ
| ПВ1 (ПуВ) 1*1.5 бел ТУ СКЛАД | км | 21-3 | 0.719 |  | 6903.55
| ПВ1 (ПуВ) 1*1.5 желт ТУ СКЛАД | км | 21-3 | 0.853 |  | 6903.54
| ПВ1 (ПуВ) 1*1.5 син ТУ СКЛАД | км | 21-3 | 0.408 |  | 6903.55
| ПВ1 (ПуВ) 1*1.5 черн ТУ СКЛАД | км | 21-3 | 0.669 |  | 6903.55
| ПВ1 1*16 белый ТУ СКЛАД | км | 21-3 | 0.121 |  | 72269.08
| ПВ1 1*25 белый ТУ СКЛАД | км | 21-3 | 0.207 |  | 119724.03
| ПВ1 1*35 белый ТУ СКЛАД | км | 21-3 | 0.779 |  | 164983.05
| ПВ1 1*50 белый ТУ СКЛАД | км | 21-3 | 0.411 |  | 217895.66
| ПуВ 1*0.75 белый СКЛАД | км | 21-3 | 0.698 |  | 9803.43
| ПуВ 1*150 белый ГОСТ 31947-2012 СКЛАД | км | 21-1 | 0.038 |  | 1756168.22
| ПуВ 1*6.0 белый ГОСТ 31947-2012 СКЛАД | км | 21-3 | 0.129 |  | 85328.18
| ПуВнг(A)-LS 1*1.5 белый ТУ СКЛАД | км | 21-3 | 0.296 |  | 23567.5
| ПуВнг(A)-LS 1*25 белый ГОСТ 31947-2012 СКЛАД | км | 21-1 | 0.173 |  | 421900.87
| ПуВнг(А)-LS 1*10 жел-зел ГОСТ 31947-2012 СКЛАД | км | 21-3 | 0.046 |  | 145294.62
ПВ3, ПУГВ
| ПВ3 1*4.0 бел ТУ СКЛАД | км | 21-2 | 0.004 |  | 21557.07
| ПуГВ (ПВ3) 1*16 жел-зел ТУ СКЛАД | км | 21-2 | 0.011 |  | 207698.78
| ПуГВ 1*0.5 бел ГОСТ 31947-2012 СКЛАД | км | 21-2 | 0.303 |  | 8968.2
| ПуГВ 1*1.5 бел ТУ СКЛАД | км | 21-2 | 0.833 |  | 23731.51
| ПуГВ 1*10 жел-зел ГОСТ 31947-2012.СКЛАД | км | 21-2 | 0.017 | 0.015 | 135963.41
| ПуГВ 1*10 жел-зел ТУ СКЛАД | км | 21-2 | 0.095 |  | 134439.19
| ПуГВ 1*25 жел-зел ТУ СКЛАД | км | 21-1 | 0.009 |  | 274464.15
| ПуГВ 1*4 бел ТУ СКЛАД | км | 21-2 | 0.123 |  | 47338.24
| ПуГВ 1*4 жел-зел ТУ СКЛАД | км | 21-2 | 0.059 |  | 46735.31
| ПуГВ 1*6 бел ТУ СКЛАД | км | 21-2 | 1.125 |  | 88174.72
| ПуГВ 1*6 жел-зел ГОСТ 31947-2012 СКЛАД | км | 21-2 | 0.024 |  | 65779.8
| ПуГВнг(A)-LS 1*16 бел ГОСТ 31947-2012 СКЛАД | км | 21-1 | 0.145 |  | 214200
| ПуГВнг(A)-LS 1*4 бел ГОСТ 31947-2012 СКЛАД | км | 21-2 | 0.158 |  | 53322.24
| ПуГВнг(A)-LS 120 ж/з ТУ СКЛАД | км | 21-1 | 0.01 |  | 1381462.5
| ПуГВнг(А)-LS 1*0.75 бел ГОСТ 31947-2012 СКЛАД | км | 21-2 | 0.087 |  | 12857.87
| ПуГВнг(А)-LS 1*16 жел-зел ГОСТ 31947-2012 СКЛАД | м | 21-1 | 213 |  | 187.71
| ПуГВнг(А)-LS 1*185 бел ГОСТ 31947-2012 СКЛАД | км | 21-2 | 0.007 |  | 2052112.5
| ПуГВнг(А)-LS 1*2.5 жел-зел ГОСТ 31947-2012 СКЛАД | км | 21-2 | 0.211 |  | 38199.9
| ПуГВнг(А)-LS 1*2.5 жел-зел ТУ СКЛАД | км | 21-2 | 0.017 |  | 40895.63
| ПуГВнг(А)-LS 1*240 бел ГОСТ 31947-2012 СКЛАД | м | 21-1 | 11 |  | 2743.14
| ПуГВнг(А)-LS 1*25 бел ТУ СКЛАД | км | 21-1 | 0.036 |  | 297985.46
00-00293498 | ПуГВнг(А)-LS 1*25 белый 450/750В ГОСТ 31947-2012 | км | 21-1 | 0.122 |  | 446756.25
| ПуГВнг(А)-LS 1*25 жел-зел ГОСТ 31947-2012 СКЛАД | км | 21-1 | 0.022 |  | 329587.5
| ПуГВнг(А)-LS 1*4 бел ТУ СКЛАД | км | 21-2 | 0.104 |  | 47338.2
| ПуГВнг(А)-LS 1*6 белый 450/750В ГОСТ 31947-2012 СКЛАД | км | 21-2 | 0.118 | 0.035 | 101200
| ПуГВнг(А)-LS 1*6 жел-зел ГОСТ 31947-2012 СКЛАД | км | 21-2 | 0.006 | 0.005 | 67305.07
| ПуГВнг(А)-LS 1*6 синий 450/750В ГОСТ 31947-2012 СКЛАД | км | 21-2 | 0.045 | 0.01 | 101200
ПВС
| ПВС 2*0.75 ГОСТ 7399-97 СКЛАД | км | 22-2 | 0.526 |  | 28220.93
| ПВС 2*0.75 ТУ СКЛАД | км | 22-3 | 0.226 |  | 14844.05
| ПВС 2*1.0 ГОСТ 7399-97 СКЛАД | км | 22-3 | 0.393 |  | 35175.88
| ПВС 2*2.5 ГОСТ 7399-97 СКЛАД. | км | 22-2 | 0.054 |  | 72035.81
| ПВС 2*2.5 ТУ СКЛАД | км | 22-2 | 0.007 |  | 38015.03
| ПВС 3*0.75 ГОСТ 7399-97 СКЛАД | км | 22-3 | 0.066 |  | 42009.91
| ПВС 3*1.0 ГОСТ 7399-97 СКЛАД | км | 22-3 | 0.111 |  | 54656.03
| ПВС 3*1.5 ГОСТ 7399-97 СКЛАД | км | 23-2 | 0.016 |  | 50268.72
| ПВС 3*1.5 ГОСТ 7399-97 черн СКЛАД | км | 22-2 | 0.05 |  | 50268.79
| ПВС 3*1.5 ТУ СКЛАД | км | 22-2 | 2.79 |  | 50268.76
| ПВС 3*2.5 ГОСТ 7399-97 СКЛАД | км | 22-3 | 0.034 |  | 75995.96
| ПВС 3*2.5 ГОСТ 7399-97 черный СКЛАД | км | 23-3 | 0.028 |  | 75995.96
| ПВС 3*2.5 ТУ СКЛАД | км | 22-1 | 1.382 |  | 79237.43
| ПВС 4*1.5 ГОСТ 7399-97 СКЛАД | км | 23-2 | 0.046 |  | 78733.52
| ПВС 4*2.5 ГОСТ 7399-97 СКЛАД | км | 22-1 | 0.308 |  | 154002.46
| ПВС 5*1.5 ГОСТ 7399-97 СКЛАД | км | 22-1 | 0.285 |  | 66931.77
| ПВС 5*6 ТУ СКЛАД | км | 22-3 | 0.019 |  | 325380
Разное
| МГ 1*25 ТУ СКЛАД | км | 20-2 | 0.013 |  | 251715.81
| МГ 1*50 ТУ СКЛАД | км | 20-2 | 0.014 |  | 809735.51
| МГТФ 0.2 ТУ СКЛАД | км | 23-2 | 0.104 |  | 10058.42
| МГТФ 0.5 ТУ СКЛАД | км | 23-2 | 0.182 |  | 29672.54
| МГШВ 0.5 ТУ СКЛАД | км | 23-2 | 1.501 |  | 12718.47
| МГШВ 0.75 желтый ТУ СКЛАД | км | 23-2 | 0.093 |  | 15015.68
| МГШВЭ 2*0.5 ТУ СКЛАД | км | 23-2 | 0.048 |  | 84615.63
| П-274М 2*0,5 ТУ СКЛАД | км | 23-2 | 0.195 |  | 10455
| ПвВГнг(А)-LS 1.0 кВ 1*120 ТУ СКЛАД | км | барабанн ое хранение | 0.173 |  | 1373514.38
| ПВКФ-6 1*35 ТУ СКЛАД | км | 21-1 | 0.104 |  | 860532.54
| ПВКФО 70 ТУ СКЛАД | км | барабанн ое хранение | 0.2 |  | 1706922.96
| ПГВА 2.5 синий ТУ СКЛАД | км | 23-2 | 0.08 |  | 24713.56
| ПРППМ 2*0.9 ТУ СКЛАД | км | 23-2 | 0.3 |  | 23235.22
| ПРППМ 2*1.2 ТУ СКЛАД | км | 23-2 | 0.297 |  | 38102.74
| ПТВВТ-ХА 2*1.5 ТУ СКЛАД | км | 23-2 | 0.281 |  | 246748.86
| ПТВВТ-ХК 2*1.5 ТУ СКЛАД | км | 23-2 | 0.387 |  | 217579.95
| ПЭТВ-2 0.125 ТУ СКЛАД | кг | 9-2 | 9.73 |  | 1335.8
| ПЭТВ-2 0.140 ТУ СКЛАД | кг | 9-2 | 10.64 |  | 1370.3
| ПЭТВ-2 0.20 ТУ СКЛАД | кг | 9-2 | 7.39 |  | 1417.91
| ПЭТВ-2 0.335 ТУ СКЛАД | кг | 9-2 | 10.24 |  | 1495.01
| ПЭТВ-2 0.56 ТУ СКЛАД | кг | 9-2 | 35.94 |  | 1380.47
| ПЭТВ-2 0.630 ТУ СКЛАД | кг | 9-2 | 18.5 |  | 1517.31
| ПЭТВ-2 0.670 ТУ СКЛАД | кг | 9-2 | 7.82 |  | 3925.58
| ПЭТВ-2 0.710 ТУ СКЛАД | кг | 9-2 | 17 |  | 1695
| ПЭТВ-2 0.80 ТУ СКЛАД | кг | 9-2 | 20.98 |  | 2091.16
| ПЭТВ-2 1.250 ТУ СКЛАД | кг | 9-2 | 40.21 |  | 1325.78
| ПЭТВ-2 1.40 ТУ СКЛАД | кг | 9-2 | 28.32 |  | 1519.83
| ТРП 2*0.5 ТУ СКЛАД | км | 23-2 | 0.648 |  | 8882.02
СИП, АС
| АС 400/93 ГОСТ 839-2019 СКЛАД | км | барабанн ое хранение | 0.084 |  | 1166139.87
| АС 500/26 ГОСТ 839-19 СКЛАД | км | барабанн ое хранение | 0.307 |  | 615358.61
| СИП-2 0.6/1 3*150+1*95 ТУ СКЛАД | км | барабанн ое хранение | 0.088 |  | 994500
| СИП-2 3*25+1*54.6+1*16 ТУ СКЛАД | км | 19-1 | 0.045 |  | 142223.07
| СИП-2 3*50+1*54.6 ТУ СКЛАД | км | 19-1 | 0.046 |  | 165383.36
| СИП-3 1*120 ТУ СКЛАД | км | 19-1 | 0.077 |  | 89145.45
| СИП-3 1*35 ТУ СКЛАД | км | 19-1 | 0.086 |  | 49400.48
| СИП-3 1*70 ГОСТ 31946-2012 СКЛАД | км | 18-1 | 0.049 |  | 61305.91
| СИП-3 1*70 ТУ СКЛАД | км | 19-1 | 0.085 |  | 59561.68
| СИП-4 4*25 ТУ СКЛАД | км | 19-1 | 0.034 |  | 121170.98
| СИП-4 4*35 ТУ СКЛАД | км | 19-1 | 0.041 |  | 101704.62
| СИП-4 4*50 ТУ СКЛАД | км | 19-1 | 0.235 |  | 245957.51
ШВВП
| ШВВП 2*0.5 ГОСТ 7399-97 СКЛАД | км | 23-3 | 0.58 |  | 23624.38
| ШВВП 2*2.5 ТУ СКЛАД | км | 23-3 | 0.126 |  | 79410.98
| ШВВП 3*0.5 ГОСТ 7999-97 СКЛАД | км | 23-3 | 1 |  | 24631.98
| ШВВП 3*0.75 ГОСТ 7999-97 СКЛАД | км | 23-3 | 0.188 |  | 40103.3
Молниезащита, устройство защиты от перенапряжений
Молниезащита
881262 | Держатель полосы 25*4мм DKC СКЛАД | шт | 7-4 | 135 |  | 149.07
40010 | Держатель проводника 8-10 мм для плоской кровли с бетоном СКЛАД | шт | 2-1 | 36 |  | 94.35
lp-d23 04 | Держатель фасадный 250мм EKF СКЛАД | шт | 17-1 | 588 |  | 535.6
70031 | Зажим полоса-полоса/пруток оцинк СКЛАД | шт | 7-5 | 10 |  | 312.38
59146 | заземления ПЗ 16-300 FORTISFLEX СКЛАД | шт | 14-5 | 12 |  | 255.42
NE5503 | Заземлитель верт. из уголка 50х50х5мм 3м DKC NE5503 СКЛАД | шт | площадка склада | 5 |  | 3956.9
21611 | Комплект для непаяного соединения НКЗ (16-50) ЗЭТАРУС СКЛАД | шт | 14-5 | 27 |  | 265.76
00000000089 | Крепление заземляющего проводника KZP 2 МЗВА 00000000089 СКЛАД | шт | 7-5 | 20 |  | 161.35
70100-1 | Кровельный держатель проводника 100 мм горяч арт 70100-1 СКЛАД | шт | 8-6 | 120 |  | 213.36
70025-1 | Кровельный держатель проводника 25 мм горяч арт 70025-1 СКЛАД | шт | 8-6 | 120 |  | 182.99
ND2104 | Пластиковый держатель для кровли ND2104 СКЛАД | шт | 8-5 | 85 |  | 215.64
37501 | Пластина PTCE для заземления медь DKC СКЛАД | шт | 7-5 | 45 |  | 83.21
NC2254 | Полоса 25*4 оцинк (уп 62м) ДКС СКЛАД | шт | 18-1 | 1 |  | 10939.44
NC2505 | Полоса 50х5 оцинк. (дл.25м) DKC NC2505 СКЛАД | упак | площадка склада | 1 |  | 11564.25
ZZ-502-404-6 | Полоса стальная оцинкованная (40*4мм отрез 6м) ZANDZ ZZ-502-404-6 СКЛАД | шт | 18-1 | 1 |  | 3037.14
NG3104 | Соединитель пруток - пруток D8 мм СКЛАД | шт | 6-4 | 180 |  | 349.48
NG3101 | Соединитель пруток-полоса с раздел пластиной DKC NG3101 СКЛАД | шт | 7-4 | 5 |  | 383.68
ND 2304 | Фасадный держатель 200 мм ND 2304 СКЛАД | шт | 8-6 | 55 |  | 510
ND2304 | Фасадный держатель 250 мм ND 2304 СКЛАД | шт | 8-6 | 5 |  | 510
78513 | Хомут заземления УХЗ (25-40)/W2 Fortisflex 78513 СКЛАД | шт | 13-4 | 552 |  | 194.55
Устройство защиты от перенапряжений
ND2202 | Зажим угловой коньковый 100мм DKC ND2202 СКЛАД | шт | 8-5 | 300 |  | 263.9
opv-b4 | Ограничитель импульсных напряжений серии ОПВ-B/4P In 30кА 400В (с сигнализацией) EKF PROxima СКЛАД | шт | 11-3 | 2 |  | 9059.09
09-5503 | Трос нержавеющий d3 мм (20м) Rexant СКЛАД | упак | 7-5 | 13 |  | 1594.73
| Устройство защиты от перенапряжений УЗД 1.2 (МЗВА) СКЛАД | шт | 18-2 | 7 |  | 587.46
Низковольтное оборудование
Выключатели нагрузки, аксессуары для ВН
Аксессуары для ВН
ctr-st-12 | Приставка выдержки времени вкл ПВЭ-12 0.1-30сек NO+NC EKF PROxima СКЛАД | шт | 11-3 | 3 |  | 579.42
ctr-st-22 | Приставка выдержки времени откл ПВЭ-22 0,1-30сек NO+NC EKF PROxima СКЛАД | шт | возвр.цех к 7 | 2 |  | 321.84
ctr-st-22 | Приставка выдержки времени откл ПВЭ-22 0.1-30сек NO+NC EKF PROxima СКЛАД | шт | 11-3 | 8 |  | 618.43
Выключатель нагрузки
KVK10-06-3 | Выключатель ВКИ-211 6А 230/400В IP40 IEK СКЛАД | шт | 12-5 | 6 |  | 213.52
UNIG2-20A/1P | Выключатель нагрузки 1п 20А UNIG2-20A/1P UNERGI СКЛАД | шт | 4-1 | 240 |  | 175.55
UNIG2-40A/1P | Выключатель нагрузки 1п 40А UNIG2-40A/1P UNERGI СКЛАД | шт | 4-1 | 240 |  | 175.55
UNIG2-63A/1P | Выключатель нагрузки 1п 63А UNIG2-63A/1P UNERGI СКЛАД | шт | 4-1 | 240 |  | 220.89
UNIG2-25A/3P | Выключатель нагрузки 3п 25А UNIG2-25A/3P UNERGI СКЛАД | шт | 4-1 | 80 |  | 527.55
UNIG2-32A/3P | Выключатель нагрузки 3п 32А UNIG2-32A/3P UNERGI СКЛАД | шт | 4-1 | 80 |  | 527.55
UNIG2-40A/3P | Выключатель нагрузки 3п 40А UNIG2-40A/3P UNERGI СКЛАД | шт | 4-1 | 80 |  | 527.55
UNIG2-63A/3P | Выключатель нагрузки 3п 63А UNIG2-63A/3P UNERGI СКЛАД | шт | 4-1 | 57 |  | 659
EZ9S16163 | Выключатель нагрузки EASY9 1P 63А 230В Schneider EZ9S16163 СКЛАД | шт | 11-1 к 34 | 1 |  | 958.69
EZ9S16240 | Выключатель нагрузки EASY9 2P 40А 400В Schneider EZ9S16240 СКЛАД | шт | 11-1 к 35 | 6 |  | 1259.86
EZ9S16340 | Выключатель нагрузки EASY9 3 P 40А 400В Schneider EZ9S16340 СКЛАД | шт | 11-1 к 35 | 3 |  | 1092.42
EZ9S16363 | Выключатель нагрузки EASY9 3P 63А 400В Schneider EZ9S16363 СКЛАД | шт | 11-1 к 35 | 1 |  | 1783.22
MD63P-240 | Выключатель нагрузки YON MD63 2P 40А AC 22A DKC СКЛАД | шт | 11-1 к 57 | 3 |  | 453.03
17002DEK | Выключатель нагрузки ВН-102 1Р 32А 17002DEK СКЛАД | Штука | 11-1 к 57 | 7 |  | 128.75
17005DEK | Выключатель нагрузки ВН-102 2Р 020А 17005DEK СКЛАД | шт | 11-1 к 1 | 8 |  | 275.81
17007DEK | Выключатель нагрузки ВН-102 2Р 63А 17007DEK СКЛАД | шт | 11-1 к 49,45,57 | 164 |  | 321.13
17025DEK | Выключатель нагрузки ВН-102 3P 25А 17025DEK СКЛАД | шт | 11-1 к 3 | 1 |  | 823.68
17009DEK | Выключатель нагрузки ВН-102 3Р 20А 17009DEK СКЛАД | шт | 11-1 к 50 | 2 |  | 495.66
SL125-3-100-pro | Выключатель нагрузки ВН-125 3P 100А PROxima EKF СКЛАД | шт | 11-5 | 20 |  | 566.8
SL125-3-125-pro | Выключатель нагрузки ВН-125 3P 125А EKF PROxima СКЛАД | шт | 11-5 | 1 |  | 281
MNV10-1-032 | Выключатель нагрузки ВН-32 1Р 32А IEK СКЛАД | шт | 10-5 | 1 |  | 205.99
MNV10-2-025 | Выключатель нагрузки ВН-32 2P 25А IEK СКЛАД | шт | 10-5 | 1 |  | 333.7
MNV10-2-100 | Выключатель нагрузки ВН-32 2Р 100А IEK СКЛАД | шт | возвр.цех к 7 | 9 |  | 564.03
MNV10-3-100 | Выключатель нагрузки ВН-32 3Р 100А 400В IEK СКЛАД | шт | 10-5 | 1 |  | 607.47
MNV10-3-125 | Выключатель нагрузки ВН-32 3Р 125А IEK СКЛАД | шт | 10-5 | 1 |  | 872.9
MNV15-3-063 | Выключатель нагрузки ВН-32 3Р 63А GENERICA СКЛАД | Штука | возвр.цех к 4 | 1 |  | 459.9
141635 | Выключатель нагрузки ВН-32-1 32-УХЛ3 AC-22A KEAZ СКЛАД | шт | возвр.цех к 3 | 1 |  | 196.68
SL63-1-40-pro | Выключатель нагрузки ВН-63 1P 40А EKF PROxima СКЛАД | шт | 11-5 | 18 |  | 91.6
SL63-1-63-pro | Выключатель нагрузки ВН-63 1P 63А EKF СКЛАД | шт | 11-5 | 5 |  | 84.38
SL63-3-40-pro | Выключатель нагрузки ВН-63 3P 40А EKF PROxima СКЛАД | шт | 11-5 | 1 |  | 135.09
SL63-3-63-pro | Выключатель нагрузки ВН-63 3P 63А EKF PROxima СКЛАД | шт | 11-5 | 9 |  | 294.74
17011DEK | Выключатель нагрузки ВН102 3Р 063А (С) 17011DEK СКЛАД | шт | 11-1 к 31,37,45 | 156 |  | 947.22
17011DEK | Выключатель нагрузки ВН102-3Р-063А 17011DEK СКЛАД | шт | возвр.цех к 4 | 2 |  | 955.56
1SCA104913R1001 | Рубильник реверсивный OT40F3C 40А (23А AC23) ABB СКЛАД | шт | 12-5 | 1 |  | 4995.45
ЯРП-4 | Ящик силовой ЯРП-4 400А IP54 СКЛАД | шт | 13-6 | 1 |  | 18071.85
Выключатель автоматический
AR-M10N-1-C010 | Автоматический выключатель 1P C 10А M10N ARMAT IEK СКЛАД | шт | 11-1 к 57 | 1 |  | 864.14
A9K24102 | Автоматический выключатель 1P C 2A SE Acti 9 iK60 A9K24102 Schn СКЛАД | шт | 11-1 к 34 | 1 |  | 550.56
YON MD63 P-1 | Автоматический выключатель 1P C 63А 4.5кА AC 22A DKC СКЛАД | шт | 11-1 к 57 | 3 |  | 328.64
YON MD63S-1PC6 | Автоматический выключатель 1P C 6А 4.5кА DKC СКЛАД | шт | 11-1 к 51 | 7 |  | 170.52
YON MD63N-1PC6 | Автоматический выключатель 1P C 6А 6кА DKC СКЛАД | шт | 11-1 к 51 | 11 |  | 285.53
UNIB1-63L/C10A/1P | Автоматический выключатель 1п С 10А 4.5кА UNIB1-63L/C10A/1P UNERGI СКЛАД | шт |  | 12 | 4 | 165.77
UNIB1-63L/C16A/1P | Автоматический выключатель 1п С 16А 4.5кА UNIB1-63L/C16A/1P UNERGI СКЛАД | шт |  | 176 |  | 158.65
UNIB1-63L/C20A/1P | Автоматический выключатель 1п С 20А 4.5кА UNIB1-63L/C20A/1P UNERGI СКЛАД | шт |  | 240 |  | 164.75
UNIB1-63L/C25A/1P | Автоматический выключатель 1п С 25А 4.5кА UNIB1-63L/C25A/1P UNERGI СКЛАД | шт |  | 144 |  | 165.88
UNIB1-63L/C32A/1P | Автоматический выключатель 1п С 32А 4.5кА UNIB1-63L/C32A/1P UNERGI СКЛАД | шт |  | 240 |  | 178.75
UNIB1-63L/C40A/1P | Автоматический выключатель 1п С 40А 4.5кА UNIB1-63L/C40A/1P UNERGI СКЛАД | шт |  | 239 |  | 178.75
UNIB1-63L/C50A/1P | Автоматический выключатель 1п С 50А 4.5кА UNIB1-63L/C50A/1P UNERGI СКЛАД | шт |  | 240 |  | 194.88
UNIB1-63L/C63A/1P | Автоматический выключатель 1п С 63А 4.5кА UNIB1-63L/C63A/1P UNERGI СКЛАД | шт |  | 240 |  | 194.88
UNIB1-63L/C6A/1P | Автоматический выключатель 1п С 6А 4.5кА UNIB1-63L/C6A/1P UNERGI СКЛАД | шт |  | 240 |  | 156.55
AR-M10N-1-B006 | Автоматический выключатель 1Р В 6А M10N ARMAT IEK СКЛАД | шт | возвр.цех к 4 | 2 |  | 783.95
mcb6-2-06B-av | Автоматический выключатель 2P B 6A 6кA AVERES EKF СКЛАД | шт | 10-5 | 1 |  | 1860.99
407277 | Автоматический выключатель 2P C 16А 6кА DX3-E 6000 230/400В Leg 407277 СКЛАД | шт | 10-4 | 60 |  | 1897.25
407279 | Автоматический выключатель 2P C 25А 6кА DX3-E 6000 230/400В Leg 407279 СКЛАД | шт | 10-4 | 12 |  | 1886.12
407280 | Автоматический выключатель 2P C 32А 6кА DX3-E 6000 230/400В Leg 407280 СКЛАД | шт | 10-4 | 12 |  | 2148.38
YON MD63S-2PC50 | Автоматический выключатель 2P C 50А 4,5кА DKC СКЛАД | шт | 11-1 к 51 | 3 |  | 279.8
407282 | Автоматический выключатель 2P C 50А 6кА DX3-E 6000 230/400В Leg 407282 СКЛАД | шт | 10-4 | 12 |  | 4031.34
2CDA282799R0161 | Автоматический выключатель 2P K 16А 25кА M202 ABB СКЛАД | шт | 10-3 | 45 |  | 4951.57
EZ9F34263 | Автоматический выключатель 2P С 63A SE EASY9 Schneider EZ9F34263 СКЛАД | шт | 11-1 к 35 | 16 |  | 1750.77
YON MSD 3P40A | Автоматический выключатель 3P 40A DKC СКЛАД | шт | 11-1 к 51 | 3 |  | 1103.44
A9N18367 | Автоматический выключатель 3P C 100А 10кА C120N Schn A9N18367 СКЛАД | шт | 11-2 | 1 |  | 18473.49
A9N18367 | Автоматический выключатель 3P C 100А 10кА C120N Schneider A9N18367 СКЛАД | шт | 11-1 к 34 | 1 |  | 18473.51
EZ9F56332 | Автоматический выключатель 3P C 32А 6кА Schn СКЛАД | шт | 11-1 к 34 | 1 |  | 878.69
MD63S-3PC40 | Автоматический выключатель 3P C 40А 4.5кА DKC СКЛАД | шт | 11-1 к 57 | 1 |  | 915.77
YON MD63S-3PC6 | Автоматический выключатель 3P C 6А 4.5кА DKC СКЛАД | шт | 11-1 к 57 | 1 |  | 396.37
A9N18365 | Автоматический выключатель 3P C 80А 10кА C120N Schneider A9N18365 СКЛАД | шт | 11-2 | 14 |  | 16993.81
LV516302 | Автоматический выключатель 3P EasyPact 160B 25кА TM125D LV516302 Schn СКЛАД | шт | 11-3 | 1 |  | 14761.44
LV525302 | Автоматический выключатель 3P EasyPact 250B 25kA TM200D LV525302 Schn СКЛАД | шт | 11-3 | 1 |  | 20655
EZC100F3100 | Автоматический выключатель 3P EasyPact EZC 100A 100F Schneider СКЛАД | шт | 10-4 | 1 |  | 5205.05
EZC100F3040 | Автоматический выключатель 3P EasyPact EZC 40A 100F3040 Schneider СКЛАД | шт | 10-4 | 1 |  | 4109.76
A9F79350 | Автоматический выключатель 3P С 50А iC60N A9F79350 Schn СКЛАД | шт | 11-2 | 10 |  | 2907.92
A9K24350 | Автоматический выключатель 3P С 50А iK60 A9K24350 Schn СКЛАД | шт | 11-2 | 2 |  | 1268.95
UNIB1-63L/C10A/3P | Автоматический выключатель 3п С 10А 4.5кА UNIB1-63L/C10A/3P UNERGI СКЛАД | шт |  | 79 |  | 522.04
UNIB1-63L/C16A/3P | Автоматический выключатель 3п С 16А 4.5кА UNIB1-63L/C16A/3P UNERGI СКЛАД | шт |  | 78 |  | 491.51
UNIB1-63L/C20A/3P | Автоматический выключатель 3п С 20А 4.5кА UNIB1-63L/C20A/3P UNERGI СКЛАД | шт |  | 80 |  | 507.62
UNIB1-63L/C25A/3P | Автоматический выключатель 3п С 25А 4.5кА UNIB1-63L/C25A/3P UNERGI СКЛАД | шт |  | 75 |  | 472.55
UNIB1-63L/C32A/3P | Автоматический выключатель 3п С 32А 4.5кА UNIB1-63L/C32A/3P UNERGI СКЛАД | шт |  | 51 |  | 539.65
UNIB1-63L/C40A/3P | Автоматический выключатель 3п С 40А 4.5кА UNIB1-63L/C40A/3P UNERGI СКЛАД | шт |  | 74 |  | 539.65
UNIB1-63L/C50A/3P | Автоматический выключатель 3п С 50А 4.5кА UNIB1-63L/C50A/3P UNERGI СКЛАД | шт |  | 80 |  | 604.39
UNIB1-63L/C63A/3P | Автоматический выключатель 3п С 63А 4.5кА UNIB1-63L/C63A/3P UNERGI СКЛАД | шт |  | 61 | 2 | 592.88
UNIB1-63L/C6A/3P | Автоматический выключатель 3п С 6А 4.5кА UNIB1-63L/C6A/3P UNERGI СКЛАД | шт |  | 80 |  | 545.96
EZ9F56340 | Автоматический выключатель 3Р C 40А 6кА EASY9 230В Schn СКЛАД | шт | 11-1 к 35 | 4 |  | 878.7
107282 | Автоматический выключатель 40А AП50Б УЗ 400В АС КЭАЗ 107282 СКЛАД | шт | 10-3 | 1 |  | 4157.81
262522 | Автоматический выключатель BM 63-1 1Р 40А (С) 10кА OptiDin KEAZ СКЛАД | шт | возвр.цех к 3 | 1 |  | 1028.94
326792 | Автоматический выключатель BM 63-1 1Р 6А (С) 4.5кА OptiDin KEAZ СКЛАД | шт | возвр.цех к 3 | 8 |  | 210.54
EZ9F34210 | Автоматический выключатель Easy9 2P 10А Schn СКЛАД | шт | 11-3 | 15 |  | 3825
EZ9F34216 | Автоматический выключатель EASY9 2P 16А (С) 4.5кА 230В Schn EZ9F34216 СКЛАД | шт | 11-1 к 34 | 2 |  | 344.03
EZ9F34316 | Автоматический выключатель EASY9 3P 16А (C) 4.5кА Schneider EZ9F34316 СКЛАД | шт | 11-1 к 35 | 2 |  | 698.1
EZ9F34325 | Автоматический выключатель EASY9 3P 25А (С) 4.5кА 400В Schn EZ9F34325 СКЛАД | шт | 11-1 к 35 | 8 |  | 655.87
EZC100F3080 | Автоматический выключатель EZC100 10 КА/400В 3P/3Т 80 A EZC100F3080 СКЛАД | шт | 11-3 | 2 |  | 4941.53
MD125H-3PC125 | Автоматический выключатель MD125H 3Р 125А (С) 10кА DKC СКЛАД | Штука | возвр.цех к 3 | 1 |  | 1662.99
mcb47100-1-25C-pro | Автоматический выключатель ВА 47-100 1P 25А (C) 10kA EKF PROxima СКЛАД | шт | 11-4 | 4 |  | 338.7
mcb47100-1-32C-pro | Автоматический выключатель ВА 47-100 1P 32А (C) 10kA EKF PROxima СКЛАД | шт | 11-4 | 4 |  | 308.65
mcb47100-1-40C-pro | Автоматический выключатель ВА 47-100 1P 40А (C) 10kA EKF PROxima СКЛАД | шт | 11-4 | 11 |  | 308.65
mcb47100-1-50C-pro | Автоматический выключатель ВА 47-100 1P 50А (C) 10kA EKF PROxima СКЛАД | шт | 11-4 | 12 |  | 308.65
mcb47100-1-63C-pro | Автоматический выключатель ВА 47-100 1P 63А (C) 10kA EKF PROxima СКЛАД | шт | 11-4 | 6 |  | 308.65
MVA40-1-080-D | Автоматический выключатель ВА 47-100 1P 80А (D) 10кА IEK СКЛАД | шт | 10-3 | 5 |  | 610.62
MVA40-1-100-C | Автоматический выключатель ВА 47-100 1Р 100А (С) 10кА IEK СКЛАД | шт | 10-5 | 1 |  | 929.63
MVA40-1-080-C | Автоматический выключатель ВА 47-100 1Р 80А 10кА С IEK СКЛАД | шт | возвр.цех к 7 | 9 |  | 884.6
mcb47100-2-40C-pro | Автоматический выключатель ВА 47-100 2P 40A (C) EKF СКЛАД | шт | 11-4 | 20 |  | 763.73
MVA40-3-040-C | Автоматический выключатель ВА 47-100 3P 40А (С)10кА IEK СКЛАД | шт | 11-3 | 12 |  | 2946.94
MVA40-3-080-D | Автоматический выключатель ВА 47-100 3P 80А (D) IEK СКЛАД | шт | 11-3 | 6 |  | 2076.32
MVA40-3-016-D | Автоматический выключатель ВА 47-100 3Р 16А (D) 10кА IEK СКЛАД | шт | 10-4 | 1 |  | 2015.86
MVA40-3-025-D | Автоматический выключатель ВА 47-100 3Р 25А (D) 10кА IEK СКЛАД | шт | 10-4 | 1 |  | 3618.41
MVA40-3-025-D | Автоматический выключатель ВА 47-100 3Р 25А (D) 10кА KARAT IEK СКЛАД | шт | возвр.цех к 3 | 1 |  | 2572.7
MVA43-3-125-D | Автоматический выключатель ВА 47-100МА без теплового расцепителя 3P 125А 10кА D IEK СКЛАД | шт | возвр.цех к 5 | 2 |  | 3980.76
MVA50-3-100-C | Автоматический выключатель ВА 47-150 3Р 100А (С)15кА IEK СКЛАД | шт | 10-5 | 1 |  | 4286.24
MVA20-1-040-B | Автоматический выключатель ВА 47-29 1P 40А (B) IEK СКЛАД | шт | 10-3 | 1 |  | 192.53
318297 | Автоматический выключатель ВА 47-29 1P 63А (C) УХЛЗ 4.5кА КЭАЗ СКЛАД | шт | 11-1 к 1 | 8 |  | 156.67
MVA20-1-016-D | Автоматический выключатель ВА 47-29 1Р 16А (D) 4.5кА IEK СКЛАД | шт | возвр.цех к 2 | 4 |  | 272.81
MVA20-1-016-B | Автоматический выключатель ВА 47-29 1Р 16А (В) 4.5кА KARAT IEK СКЛАД | шт | возвр.цех к 1 | 198 |  | 177.33
MVA20-1-001-C | Автоматический выключатель ВА 47-29 1Р 1А 4,5кА характеристика С IEK | шт | возвр.цех к 2 | 1 |  | 240.98
MVA20-1-025-B | Автоматический выключатель ВА 47-29 1Р 25А (В) 4.5кА IEK СКЛАД | шт | возвр.цех к 2 | 1 |  | 224.14
MVA 20-1-050-B | Автоматический выключатель ВА 47-29 1Р 50А (В) 4.5кА IEK СКЛАД | шт | возвр.цех к 2 | 3 |  | 276
MVA20-1-063-C | Автоматический выключатель ВА 47-29 1Р 63А (С) 4.5кA KARAT IEK СКЛАД | шт | возвр.цех к 2 | 1 |  | 276
mcb4729-2-10C | Автоматический выключатель ВА 47-29 2P 10А (C) 4.5кА EKF Basic СКЛАД | шт | 10-4 | 6 |  | 117.2
mcb4729-2-16C | Автоматический выключатель ВА 47-29 2P 16А (C) 4.5кА EKF Basic СКЛАД | шт | 10-4 | 1 |  | 116.33
MCB4729-2-50C | Автоматический выключатель ВА 47-29 2P 50А (C) 4.5kA EKF Basic СКЛАД | шт | 10-4 | 54 |  | 171.56
mcb4729-2-63C | Автоматический выключатель ВА 47-29 2P 63А (C) 4.5кА EKF Basic СКЛАД | шт | 10-4 | 118 |  | 171.56
mcb4729-2-06C | Автоматический выключатель ВА 47-29 2P 6А (C) 4.5кА EKF Basic СКЛАД | шт | 10-4 | 4 |  | 117.2
mcb4729-3-10C | Автоматический выключатель ВА 47-29 3P 10А (C) 4.5кА EKF Basic СКЛАД | шт | 10-4 | 9 |  | 205.18
MVA20-3-050-C | Автоматический выключатель ВА 47-29 3P 50А (C) 4.5kA IEK СКЛАД | шт | 10-3 | 14 |  | 408.51
mcb4729-3-50C | Автоматический выключатель ВА 47-29 3P 50А (C) 4.5кА EKF Basic СКЛАД | шт | 10-4 | 43 |  | 255.75
mcb4729-3-06C | Автоматический выключатель ВА 47-29 3P 6А (C) 4.5кА EKF Basic СКЛАД | шт | 10-4 | 33 |  | 220.64
MVA21-3-063-C-G | Автоматический выключатель ВА 47-29М 3Р 63А (С) 4.5кА GENERICA СКЛАД | Штука | возвр.цех к 3 | 2 |  | 564.51
MVA33-3-020-D | Автоматический выключатель ВА 47-60МА 3P 20А (D) 6кА IEK СКЛАД | шт | 10-4 | 1 |  | 2449.01
mcb4763-1-0.5C-pro | Автоматический выключатель ВА 47-63 1P 0.5А (C) 4.5kA EKF PROxima СКЛАД | шт | 11-4 | 3 |  | 134.63
mcb4763-1-25B-pro | Автоматический выключатель ВА 47-63 1P 25А (В) 4.5kA EKF PROxima СКЛАД | шт | 11-4 | 1 |  | 81.92
mcb4763-1-02C-pro | Автоматический выключатель ВА 47-63 1P 2А (C) 4.5kA EKF PROxima СКЛАД | шт | 11-4 | 8 |  | 128.38
mcb4763-1-03C-pro | Автоматический выключатель ВА 47-63 1P 3А (C) 4.5kA EKF PROxima СКЛАД | шт | 11-4 | 12 |  | 99.18
mcb4763-1-06C-pro | Автоматический выключатель ВА 47-63 1P 6A (C) 4.5kA EKF PROxima СКЛАД | шт | 11-4 | 10 |  | 127.5
mcb4763-2-10C-pro | Автоматический выключатель ВА 47-63 2P 10А (C) 4.5kA EKF PROxima СКЛАД | шт | 11-4 | 6 |  | 131.11
mcb4763-2-16C-pro | Автоматический выключатель ВА 47-63 2P 16А (C) 4.5kA EKF PROxima СКЛАД | шт | 11-4 | 1 |  | 130.92
mcb4763-2-50C-pro | Автоматический выключатель ВА 47-63 2P 50А (C) 4.5kA EKF PROxima СКЛАД | шт | 11-4 | 20 |  | 229.18
mcb4763-2-63C-pro | Автоматический выключатель ВА 47-63 2P 63А (C) EKF СКЛАД | шт | 11-4 | 3 |  | 130.91
mcb4763-3-13D-pro | Автоматический выключатель ВА 47-63 3P 13А (С) 4.5кА PROxima EKF СКЛАД | шт | 11-4 | 5 |  | 550.75
mcb4763-3-16D-pro | Автоматический выключатель ВА 47-63 3P 16А (D) 4.5kA EKF PROxima СКЛАД | шт | 11-4 | 1 |  | 239.07
mcb4763-3-20C-pro | Автоматический выключатель ВА 47-63 3P 20А (C) 4.5kA EKF PROxima СКЛАД | шт | 11-4 | 2 |  | 196.38
mcb4763-3-20D-pro | Автоматический выключатель ВА 47-63 3P 20А (D) 4.5kA EKF PROxima СКЛАД | шт | 11-4 | 4 |  | 255.36
mcb4763-3-25D-pro | Автоматический выключатель ВА 47-63 3P 25А (D) 4.5kA EKF PROxima СКЛАД | шт | 11-4 | 4 |  | 652.7
mcb4763-3-40D-pro | Автоматический выключатель ВА 47-63 3P 40А (D) 4.5kA EKF PROxima СКЛАД | шт | 11-4 | 3 |  | 672.32
mcb4763-3-04C-pro | Автоматический выключатель ВА 47-63 3P 4А (C) 4.5kA EKF PROxima СКЛАД | шт | 11-4 | 1 |  | 309.75
mcb4763-3-50C-pro | Автоматический выключатель ВА 47-63 3P 50А (C) 4.5кА EKF СКЛАД | шт | 11-4 | 130 |  | 130.77
mcb4763-3-50D-pro | Автоматический выключатель ВА 47-63 3P 50А (D) 4.5kA EKF PROxima СКЛАД | шт | 11-4 | 4 |  | 282.77
mcb4763-3-63C-pro | Автоматический выключатель ВА 47-63 3P 63А (С) EKF СКЛАД | шт | 11-4 | 9 |  | 130.91
mcb4763-3-06C-pro | Автоматический выключатель ВА 47-63 3P 6А (C) 4.5kA EKF PROxima СКЛАД | шт | 10-3 | 17 |  | 715.31
mcb4763-6-3-40C-pro | Автоматический выключатель ВА 47-63 3Р 40А (С) 6кА PROxima EKF СКЛАД | шт | 11-4 | 1 |  | 702.37
mcb4763-4-40C-pro | Автоматический выключатель ВА 47-63 4P 40А (C) 4.5kA EKF PROxima СКЛАД | шт | 11-4 | 3 |  | 411.7
M634106C | Автоматический выключатель ВА 47-63N 1P 6А (C) 4.5кА EKF PROXIMA СКЛАД | шт | возвр.цех к 3 | 1 |  | 284.86
11049DEK | Автоматический выключатель ВА101-1Р-001А (C) 11049DEK СКЛАД | шт | 11-1 к 49 | 10 |  | 186.86
11101DEK | Автоматический выключатель ВА101-1Р-010А (D) 11101DEK СКЛАД | шт | 11-1 к 50 | 1 |  | 196.62
11017DEK | Автоматический выключатель ВА101-2Р-010А (B) 4.5кА 11017DEK СКЛАД | шт | 11-1 к 50 | 3 |  | 664.02
11065DEK | Автоматический выключатель ВА101-2Р-010А (С) 4.5кА 11065DEK СКЛАД | шт | 11-1 к 50 | 1 |  | 654.08
11018DEK | Автоматический выключатель ВА101-2Р-016А (B) 11018DEK СКЛАД | шт | 10-3 | 64 |  | 220.87
11066DEK | Автоматический выключатель ВА101-2Р-016А (С) 11066DEK СКЛАД | шт | 11-1 к 45 | 10 |  | 297.18
11082DEK | Автоматический выключатель ВА101-3P-040А(С) 4.5кА 11082DEK СКЛАД | шт | 11-1 к 11 | 34 |  | 488.38
11075DEK | Автоматический выключатель ВА101-3Р-003А(C) 11075DEK СКЛАД | шт | 11-1 к 43 | 4 |  | 583.33
11076DEK | Автоматический выключатель ВА101-3Р-006А(C) 11076DEK СКЛАД | шт | 11-1 к 44 | 17 |  | 552.18
11078DEK | Автоматический выключатель ВА101-3Р-016А (C) 11078DEK СКЛАД | шт | 9-2 | 43 |  | 425.57
11128DEK | Автоматический выключатель ВА101-3Р-025А(D) 11128DEK СКЛАД | шт | 11-1 к 45 | 4 |  | 384.54
11083DEK | Автоматический выключатель ВА101-3Р-050А (C) 11083DEK СКЛАД | шт | 9-2 | 250 |  | 360.14
11084DEK | Автоматический выключатель ВА101-3Р-063А (С) 11084DEK СКЛАД | шт | 9-2 | 19 |  | 391.68
11092DEK | Автоматический выключатель ВА101-4Р-025А(С) 11092DEK СКЛАД | шт | 11-1 к 46 | 6 |  | 593.75
12058DEK | Автоматический выключатель ВА103-1Р-016А (C) 12058DEK СКЛАД | шт | 9-2 | 4 |  | 141.37
12293DEK | Автоматический выключатель ВА103-2Р-040А(С) 12293DEK СКЛАД | шт | 10-3 | 1 |  | 729.3
12299DEK | Автоматический выключатель ВА103-3P-004A(С) 6кА 12299DEK СКЛАД | шт | 11-1 к 44 | 6 |  | 1256.53
12305DEK | Автоматический выключатель ВА103-3P-016A(C) 6кА 12305DEK СКЛАД | шт | 11-1 к 45 | 2 |  | 735.91
12307DEK | Автоматический выключатель ВА103-3P-025A (C) 6кА 12307DEK СКЛАД | шт | 9-2 | 8 |  | 411.96
12309DEK | Автоматический выключатель ВА103-3P-040A (C) 12309DEK СКЛАД | шт | 9-2 | 2 |  | 411.96
12311DEK | Автоматический выключатель ВА103-3P-63А(C) 6кА 12311DEK СКЛАД | шт | возвр.цех к 4 | 1 |  | 1062
12090DEK | Автоматический выключатель ВА103-3Р-016А (C) 12090DEK СКЛАД | шт | 9-2 | 4 |  | 987.63
13178DEK | Автоматический выключатель ВА105-3P-020A(C) 13178DEK СКЛАД | шт | 11-1 к 44 | 8 |  | 1911.89
13179DEK | Автоматический выключатель ВА105-3P-025A (C) 13179DEK СКЛАД | шт | 11-1 к 48 | 3 |  | 1890.16
13180DEK | Автоматический выключатель ВА105-3P-032A(C) 13180DEK СКЛАД | шт | 11-1 к 3 | 3 |  | 2270.37
13181DEK | Автоматический выключатель ВА105-3P-040A(C) 13181DEK СКЛАД | шт | 11-1 к 3 | 4 |  | 2145
13015DEK | Автоматический выключатель ВА201-1P-100А (D)10кА 13015DEK СКЛАД | шт | 10-3 | 6 |  | 589.46
13029DEK | Автоматический выключатель ВА201-1P-125А (D)10кА 13029DEK СКЛАД | шт | 10-3 | 5 |  | 669.2
13007DEK | Автоматический выключатель ВА201-3Р-063А(C) 13007DEK СКЛАД | шт | 11-1 к 48 | 3 |  | 2405.16
13009DEK | Автоматический выключатель ВА201-3Р-100А(C) 13009DEK СКЛАД | шт | 11-1 к 48 | 6 |  | 2395.98
13008DEK | Автоматический выключатель ВА201-3Р-80А(С) 13008DEK СКЛАД | шт | 11-1 к 48 | 2 |  | 2358
22743DEK | Автоматический выключатель ВА302-3P-25А 25кА 22743DEK СКЛАД | шт | 11-1 к 50 | 4 |  | 3866.62
22756DEK | Автоматический выключатель ВА303-3P-250А 36кА 22756DEK СКЛАД | шт | 11-1 к 46 | 1 |  | 6142.95
21010DEK | Автоматический выключатель ВА303-3Р-160А 21010DEK СКЛАД | шт | 11-1 к 50 | 1 |  | 3811.54
21014DEK | Автоматический выключатель ВА304-3P-315А 21014DEK СКЛАД | шт | 11-1 к 12 | 1 |  | 8206.92
22762DEK | Автоматический выключатель ВА305-3P-400А 35кА 22762DEK СКЛАД | шт | 11-1 к 21,22,23,2 4, | 8 |  | 8812.8
22764DEK | Автоматический выключатель ВА305-3P-630А 35кА 22764DEK СКЛАД | шт | 11-1 к 28 | 1 |  | 15434.52
22493DEK | Автоматический выключатель ВА333Е-3Р-160А 50кА 22493DEK СКЛАД | шт | 11-1 к 42 | 1 |  | 29921.07
SVA10-3-0050 | Автоматический выключатель ВА88-32 3P 50А 25кА IEK СКЛАД | шт | 10-3 | 1 |  | 3394.44
SVA10-3-0032 | Автоматический выключатель ВА88-32 3Р 32А 25кА IEK СКЛАД | шт | 11-1 к 51 | 3 |  | 5531.91
SVA40-3-0250 | Автоматический выключатель ВА88-37 3Р 250А 35кА IEK СКЛАД | шт | 11-1 к 11 | 1 |  | 11823.38
mccb99-100-100m | Автоматический выключатель ВА99М 100/100А 3P 20кА EKF СКЛАД | шт | 10-3 | 8 |  | 2295
mccb99-100-80m | Автоматический выключатель ВА99М 100/80А 3P 20кА EKF СКЛАД | шт | 10-3 | 3 |  | 1883.43
mccb99-63-16m | Автоматический выключатель ВА99М 63/16А 3P 20кА EKF СКЛАД | шт | 10-3 | 11 |  | 1954.76
mccb99-63-32m | Автоматический выключатель ВА99М 63/32А 3P 20кА EKF Basic СКЛАД | шт | 10-3 | 5 |  | 2184.32
mccb99-63-50m | Автоматический выключатель ВА99М 63/50А 3P 20кА EKF СКЛАД | шт | 10-3 | 1 |  | 2184.33
249252 | Автоматический выключатель ВМ 63-1 1Р 6А (С) 10кА OptiDin KEAZ СКЛАД | шт | возвр.цех к 3 | 1 |  | 1053.36
261238 | Автоматический выключатель модульный OptiDin 2P BM63-2C2-DC-УХЛ3 СКЛАД | шт | 10-5 | 4 |  | 1487.77
AR-M10N-1-B010 | Атоматический выключатель 1Р 10А (В) M10N ARMAT IEK СКЛАД | шт | возвр.цех к 4 | 4 |  | 653.76
Выключатель пакетный
pv-3-16-4 | Выключатель пакетный ПВ3-16 М1 пл. IP56 EKF СКЛАД | шт | 12-4 | 3 |  | 500.29
Кнопки управления
25019DEK | Кнопка ВK-22 АВLFР 220В без индикации зеленая 25019DEK СКЛАД | шт | 12-5 | 1 |  | 100.52
pbn-ae | Кнопка AE-22 Грибок повор.блокир красный EKF СКЛАД | шт | 12-5 | 12 |  | 119.24
BBG30-AEA-K05 | Кнопка AEA-22 Грибок желтый IEK СКЛАД | шт | 12-5 | 10 |  | 293.35
BBT30-11-3-22-K06 | Кнопка D8-11 нажимная без фиксации зеленая IEK СКЛАД | шт | 12-5 | 10 |  | 345.53
BBT30-11-3-22-K04 | Кнопка D8-11 нажимная без фиксации красная IEK СКЛАД | шт | 12-5 | 10 |  | 345.53
A9E18034 | Кнопка iPB красно-зеленая 1НЗ/1НО Schneider A9E18034 СКЛАД | шт | 11-1 к 34 | 6 |  | 938.81
BBT20-BAF35-3-22-67-K06 | Кнопка LA167-BAF35 без фиксации IP67 зеленая IEK СКЛАД | шт | 12-5 | 7 |  | 514.42
BBT20-BAF45-3-22-67- K04 | Кнопка LA167-BAF45 без фиксации IP67 красная IEK СКЛАД | шт | 12-5 | 7 |  | 519.36
la32hnd | Кнопка LA32HND Пуск-Стоп красно-зеленая NO+NC EKF PROxima СКЛАД | шт | 12-5 | 34 |  | 419.81
BBT60-BA-K06 | Кнопка LAY5-BA31 без подсветки зеленая IEK СКЛАД | шт | 12-5 | 10 |  | 342.71
pbn-apbb-o | Кнопка АРВВ-22N Пуск-Стоп овальная 220В NO+NC IEK СКЛАД | шт | 12-5 | 1 |  | 291.95
25047DEK | Кнопка ВK-30 ABLFP 220B зеленая 25047DEK СКЛАД | шт | 12-5 | 3 |  | 384.03
xb2-ba42 | Кнопка ВА42 красная NO EKF PROxima СКЛАД | шт | 12-5 | 18 |  | 226.63
XB5AA31 | Кнопка с возвр зеленая 1НО XB5AA31 Schneider СКЛАД | Штука | 12-5 | 3 |  | 922.9
XB5AA42 | Кнопка с возвр красная 1НЗ XB5AA42 Schneider СКЛАД | Штука | 12-5 | 2 |  | 1141.29
BKP10-6-K01 | Корпус поста КП 105(6) для кнопок IP54 IEK СКЛАД | шт | 12-5 | 1 |  | 396.83
cpb-102-w | Корпус поста КП-2 EKF СКЛАД | шт | 12-5 | 5 |  | 318.75
ПКЕ-222/1.1К.С.Гр | Пост кнопочный ПКЕ-222-1У2 Стоп Гриб красный Электродеталь СКЛАД | шт | 12-5 | 12 |  | 191.97
ETO54487 | Пост кнопочный ПКУ-15-21.121-54 У2 черный+красный Электродеталь СКЛАД | шт | 12-5 | 2 |  | 1129.8
Дифф. автоматы, УЗО
14053DEK | Выключатель диф тока (УЗО) 2P 16A 30mA 14053DEK СКЛАД | шт | 11-1 к 48 | 3 |  | 1006.46
elcb-2-25-30e-sim | Выключатель диф тока (УЗО) 2P 25А 30мА(электромех)EKF Basic СКЛАД | шт | 10-5 | 25 |  | 604.86
MDV10-2-063-100 | Выключатель диф тока (УЗО) 2Р 63А 100мА тип AC ВД1-63 IEK СКЛАД | шт | 11-1 к 2 | 16 |  | 2175.66
MDV10-2-063-300 | Выключатель диф тока (УЗО) 2Р 63А 300мА тип AC ВД1-63 IEK СКЛАД | шт | 11-1 к 4 | 3 |  | 1642.64
A9R41440 | Выключатель диф тока (УЗО) 4P 40А 30мА EZ9R34440 Schneider СКЛАД | шт | 10-5 | 1 |  | 2125.68
14083DEK | Выключатель диф тока (УЗО) 4Р 100А 30mA 14083DEK СКЛАД | шт | 11-1 к 48 | 2 |  | 2413.4
14080DEK | Выключатель диф тока (УЗО) 4Р 40А 30mA 14080DEK СКЛАД | шт | 11-1 к 48 | 5 |  | 1298.13
14081DEK | Выключатель диф тока (УЗО) 4Р 63А 30mA 14081DEK СКЛАД | шт | 11-1 к 11 | 2 |  | 1547.98
14082DEK | Выключатель диф тока (УЗО) 4Р 80А 30mA 14082DEK СКЛАД | шт | 11-1 к 48 | 2 |  | 2074.83
UNIB1L-63H/C16A/1P+ N | Диф автомат 2п(1P+N) С 16А 6кА 30мА тип АС UNIB1L-63H/C16A/1P+N UNERGI СКЛАД | шт | 4-1 | 114 |  | 945
UNIB1L-63H/C20A/1P+ N | Диф автомат 2п(1P+N) С 20А 6кА 30мА тип АС UNIB1L-63H/C20A/1P+N UNERGI СКЛАД | шт | 4-1 | 120 |  | 999.5
UNIB1L-63H/C25A/1P+ N | Диф автомат 2п(1P+N) С 25А 6кА 30мА тип АС UNIB1L-63H/C25A/1P+N UNERGI СКЛАД | шт | 4-1 | 120 |  | 970.65
UNIB1L-63H/C32A/1P+ N | Диф автомат 2п(1P+N) С 32А 6кА 30мА тип АС UNIB1L-63H/C32A/1P+N UNERGI СКЛАД | шт | 4-1 | 120 |  | 1039
UNIB1L-63H/C16A/3P+ N | Диф автомат 4п(3P+N) С 16А 6кА 30мА тип АС UNIB1L-63H/C16A/3P+N UNERGI СКЛАД | шт | 4-1 | 39 |  | 2055.6
UNIB1L-63H/C20A/3P+ N | Диф автомат 4п(3P+N) С 20А 6кА 30мА тип АС UNIB1L-63H/C20A/3P+N UNERGI СКЛАД | шт | 4-1 | 40 |  | 1789.58
UNIB1L-63H/C25A/3P+ N | Диф автомат 4п(3P+N) С 25А 6кА 30мА тип АС UNIB1L-63H/C25A/3P+N UNERGI СКЛАД | шт | 4-1 | 40 |  | 2080.6
UNIB1L-63H/C32A/3P+ N | Диф автомат 4п(3P+N) С 32А 6кА 30мА тип АС UNIB1L-63H/C32A/3P+N UNERGI СКЛАД | шт | 4-1 | 40 |  | 2080.6
A9N19661 | Диф автомат DPN N VIGI 6КА 6A C 30МA AC A9N19661 Schneider СКЛАД | шт | 11-5 | 8 |  | 11375.82
EZ9D34610 | Диф автомат Easy 9 1P+N 10А 30мА C тип AC Schneider EZ9D34610 СКЛАД | шт | 11-1 к 34 | 4 |  | 2015.32
EZ9D34625 | Диф автомат Easy 9 1P+N 25А 30мА C AC Schneider EZ9D34625 СКЛАД | шт | 11-1 к 34 | 1 |  | 2119.05
EZ9D34616 | Диф автомат Easy 9 1P+N C16А 30мА АС 4.5кА Schneider СКЛАД | шт | 11-1 к 34 | 9 |  | 1834.16
103476 | Диф автомат АВДТ с защитой от сверхтоков OptiDin VD63-42C16-A-УХЛ4 (4P, C16, 30mA)KEAZ СКЛАД | шт | возвр.цех к 3 | 2 |  | 8201.17
MAD22-5-010-C-30 | Диф автомат АВДТ-32 2Р 10А 30мА С IEK СКЛАД | шт | 11-1 к 4 | 5 |  | 1186.68
MAD22-5-032-C-30 | Диф автомат АВДТ-32 2Р 32А 30мА С IEK СКЛАД | шт | 11-1 к 4 | 5 |  | 1172.17
MAD22-5-025-B-10 | Диф автомат АВДТ-32 2Р(1P+N) B 25А 10мА тип A 6кА IEK СКЛАД | шт | 10-4 | 6 |  | 1334.86
MAD22-6-020-C-30 | Диф автомат АВДТ-34 4 Р C 20А 30мА тип A 6кА IEK СКЛАД | Штука | возвр.цех к 4 | 2 |  | 1827.56
MAD22-6-016-C-30 | Диф автомат АВДТ-34 C16 30мА IEK СКЛАД | шт | 11-4 | 3 |  | 1336.2
MAD22-6-025-C-30 | Диф автомат АВДТ-34 C25 30мА IEK СКЛАД | шт | 11-4 | 75 |  | 1400.57
MAD22-6-032-C-30 | Диф автомат АВДТ-34 C32 30мА IEK СКЛАД | шт | 11-5 | 34 |  | 1446.36
DA63-16-30e | Диф автомат АВДТ-63 16А 2P 30мА С EKF PROxima СКЛАД | шт | 11-1 к 3 | 3 |  | 1345.79
DA63-16-30e | Диф автомат АВДТ-63 16А 30мА х-ка C тип A 6кА эл-мех EKF PROxima СКЛАД | шт | 10-5 | 6 |  | 3293.33
DA63-16-30e | Диф автомат АВДТ-63 16А 30мА х-ка C тип A 6кА электр EKF PROxima СКЛАД | шт | 10-5 | 9 |  | 1062.02
DA63-20-100em-AC | Диф автомат АВДТ-63 1P+N 20А (C) 100мА тип AС эл-мех 6кА EKF PROXIMA СКЛАД | шт | возвр.цех к 4 | 3 |  | 2107.28
MAD10-2-016-B-030 | Диф автомат АД-12 2Р 16А 30мА B 4.5кА IEK СКЛАД | шт | 11-4 | 18 |  | 1133.15
MAD10-2-016-C-030 | Диф автомат АД-12 2Р 16А 30мА характеристика С IEK СКЛАД | шт | 11-1 к 13,14,16,2 0 | 248 |  | 792.5
MAD10-2-020-C-030 | Диф автомат АД-12 2Р 20А 30мА С IEK СКЛАД | шт | 11-4 | 1 |  | 941.84
MAD10-2-025-C-030 | Диф автомат АД-12 2Р 25А 30мА С тип AC 4.5кА IEK СКЛАД | шт | 11-3 | 139 |  | 903.3
MAD10-2-040-C-030 | Диф автомат АД-12 2Р 40А 30 мА IEK СКЛАД | шт | 11-1 к 17,18 | 78 |  | 841.5
MAD10-2-063-C-100 | Диф автомат АД-12 2Р 63А 100мА IEK СКЛАД | шт | 11-1 к 19 | 39 |  | 971.86
MAD10-2-063-C-300 | Диф автомат АД-12 2Р 63А 300мА IEK СКЛАД | шт | возвр.цех к 5 | 24 |  | 1236.25
MAD10-4-016-C-030 | Диф автомат АД-14 4Р 16А 30мА С тип AC 4.5кА IEK СКЛАД | шт | 11-1 к 4 | 1 |  | 1476.8
DA2-25-30-pro | Диф автомат АД-2 25А 30мА 4,5 EKF PROxima СКЛАД | шт | 10-5 | 4 |  | 782.27
| Диф автомат АД-2 2Р 16 А 30мА ASD СКЛАД | шт | 10-5 | 2 |  | 566.87
DA2-32-30-pro | Диф автомат АД-2 2Р 32А 30мА EKF PROxima СКЛАД | шт | 10-5 | 1 |  | 823.84
DA2-06-30-pro | Диф автомат АД-2 6А 30мА (хар C AC эл-й защ 270В) 4.5кА EKF PROxima СКЛАД | шт | 10-5 | 3 |  | 1053.2
DA32-16-30-pro | Диф автомат АД-32 1P+N 16А/30мА (хар C AC эл-й защ 270В) 4.5кА EKF PROxim СКЛАД | шт | 11-5 | 47 |  | 608.92
DA32-32-30-pro | Диф автомат АД-32 1P+N 32А/30мА (хар C AC эл-й защ 270В) 4.5кА EKF PROxim СКЛАД | шт | 11-5 | 60 |  | 596.7
DA32-40-30-pro | Диф автомат АД-32 1P+N 40А/30мА (хар C AC эл-й защ 270В) 4.5кА EKF PROxim СКЛАД | шт | 11-5 | 45 |  | 723.68
DA32-06-30-pro | Диф автомат АД-32 1P+N 6С 30мА (хар C AC эл-й защ 270В)EKF СКЛАД | шт | 11-5 | 26 |  | 1785
DA32-50-30-4P-pro | Диф автомат АД-32 3P+N 50А 30мА 4.5кА PROxima СКЛАД | шт | 10-3 | 6 |  | 2908.48
15159DEK | Диф автомат ДИФ-101-1N-025А-030-C 15159DEK СКЛАД | шт | 11-1 к 46 | 16 |  | 432.13
15003DEK | Диф автомат ДИФ-101-2Р-016А-030-С 15003DEK СКЛАД | шт | 11-1 к 49 | 4 |  | 673.19
15308DEK | Диф автомат ДИФ-101-2Р-050А-300-С-S 15308DEK СКЛАД | шт | 11-1 к 48 | 1 |  | 831.76
16011DEK | Диф автомат ДИФ-103 1P C 6А 30мА 103-1N-006A-030-C 16011DEK СКЛАД | шт | 11-1 к 45 | 2 |  | 734.23
16056DEK | Диф автомат ДИФ-103-1N-040A-030-C 4.5кА 16056DEK СКЛАД | шт | 11-1 к 42 | 34 |  | 1045.89
Контакторы, пускатели магнитные
Контакт дополнительный
LAEN11 | Блок контактный дополнительный 1НО+1НЗ LAEN11 Schneider СКЛАД | шт | 12-5 | 1 |  | 441.21
LAEN22 | Блок контактный дополнительный 2НО+2НЗ LAEN22 Schneider СКЛАД | Штука | 12-5 | 9 |  | 636.71
116824 | Блок контактов вспомогательный OptiStart MP HS20 СКЛАД | шт | 10-5 | 5 |  | 1477.73
zb2-be102 | Дополнительный контакт XB-2 NC красный EKF PROxima СКЛАД | шт | 11-3 | 186 |  | 40.45
zb2-be101 | Дополнительный контакт XB-2 NO зеленый EKF PROxima СКЛАД | шт | 11-3 | 127 |  | 45.14
DSCFA10 | Контакт дополнительный фронтального монтажа DSC 1НО DKC СКЛАД | шт | 11-1 к 57 | 3 |  | 162.72
Контакторы
apd3-25-40 | Автомат пуска двигателя АПД-80 25-40А EKF PROxima СКЛАД | шт | 12-5 | 1 |  | 5126.96
ctr-s-03 | Блокировочное уcтройство КМЭ до 95А EKF PROxima СКЛАД | шт | 11-3 | 15 |  | 212.11
416136 | Контактор CTX3 40 3P 40A 2но2нз 230В 416136 Legrand СКЛАД | шт | 12-4 | 1 |  | 10666.51
KKM16-009-380-00 | Контактор КМИ 10960 9А в оболочке 380В/АС3 IP54 СКЛАД | шт | 12-4 | 2 |  | 1973.6
ctr-s-40-220 | Контактор КМЭ 40А 220В NO+NC EKF PROxima СКЛАД | шт | 12-4 | 3 |  | 2071.7
| Контактор малогабаритный КМЭ 09А 380В 1NO EKF СКЛАД | шт | 12-4 | 1 |  | 501.9
321131 | Контактор модульный OptiDin MK-100-2011-230AC СКЛАД | шт | возвр.цех к 4 | 1 |  | 2201.1
22150DEK | Контактор модульный КМ103 115А кат. 220В AC 1НО+1НЗ AC-3 22150DEK СКЛАД | шт | 11-1 | 4 |  | 20113.38
22152DEK | Контактор модульный КМ103 150А кат. 220В AC 1НО+1НЗ AC-3 22152DEK СКЛАД | шт | 11-1 | 2 |  | 23390.64
18057DEK | Контактор модульный КМ103 20A 2HO+2H3 СКЛАД | шт | 11-1 к 10 | 1 |  | 1827.75
Переключатели
BSW10-ALCLR-3-K02 | Переключатель ALCLR-22 на 3 полож черн I-O-II 1з+1p IEK BSW10-ALCLR-3-K02 СКЛАД | шт | 12-5 | 2 |  | 303.69
psw-anlc-3p-r-220 | Переключатель ANLC-22 3P красный с подсветкой 220В NO+NC EKF PROxima СКЛАД | шт | 12-5 | 6 |  | 269.22
xb2-bj21 | Переключатель BJ21 2P длинная ручка NO EKF СКЛАД | шт | 12-5 | 2 |  | 175.95
BSW30-11X2-3-24-2-K0 2 | Переключатель D8-11X2 на 2 полож. 1з+1р черн. IEK BSW30-11X2-3-24-2-K02 СКЛАД | шт | 12-5 | 10 |  | 327.12
TPS116 | Переключатель трехпозиционный ТПС-63 1P 16А PROxima EKF TPS116 СКЛАД | шт | 11-1 к 57 | 7 |  | 999.4
TPS125 | Переключатель трехпозиционный ТПС-63 1P 25А PROxima EKF TPS125 СКЛАД | шт | 11-1 к 57 | 6 |  | 949.88
Предохранители ПН
8020087169 | Вставка плавкая ПН2-100-Э-УЗ 100А "Электроаппарат" СКЛАД | шт | 8-6 | 12 |  | 63.75
fus-33/100 | Вставка плавкая ППН-33 100/100А габарит 00С EKF СКЛАД | шт | площадка склада | 8 |  | 255.93
fus-33-0/160/125 | Вставка плавкая ППН-33 160/125А габарит 00 EKF СКЛАД | шт | площадка склада | 4 |  | 556.92
fus-35/250 | Вставка плавкая ППН-35 250/250А габарит 1 EKF СКЛАД | шт | площадка склада | 56 |  | 546.73
DPP30-160 | Вставка плавкая ППНИ-35 160А габарит 1 IEK СКЛАД | шт | площадка склада | 12 |  | 790.94
fus-35/250/200 | Вставка плавкая ППНИ-35 200А габарит 1 EKF СКЛАД | шт | площадка склада | 3 |  | 321.3
fus-33-0/160/25 | Плавкая вставка ППН-33 160/ 25А габарит 0 EKF СКЛАД | шт | площадка склада | 1 |  | 556.92
fus-37/400/200 | Плавкая вставка ППН-37 400/200А габарит 2 EKF СКЛАД | шт | площадка склада | 3 |  | 330.17
DPP30-200 | Плавкая вставка ППНИ-35 200А габарит 1 IEK СКЛАД | шт | площадка склада | 6 |  | 250.33
Приборы учета
| Счетчик эл.энергии Меркурий 234 АRTМ-02 РВR.R(5-100А) 3ф прямое подкл СКЛАД ФИКСЦЕНА | шт | 12-2 | 1 |  | 6000
| Счетчик эл.энергии Меркурий 234 АRTМ-03 РВR.R (5-10А) 3ф трансф подкл СКЛАД ФИКСЦЕНА | шт | 12-2 | 7 |  | 4000
| Счетчик эл.энергии Меркурий 234 АRTМ2-01 DPОBR.R 3*230/400B(5-60A) 3ф прямое подкл СКЛАД ФИКСЦЕНА | шт | 12-2 | 1 |  | 10500
| Счетчик эл.энергии Меркурий 234 АRTМ2-02 DPОBR.R 3*230/400B(5-100A) 3ф прямое подкл СКЛАД ФИКСЦЕНА | шт | 12-2 | 3 |  | 10500
| Счетчик эл.энергии Меркурий 236 ART-03 PQL(5-10А) 3*230/400В 3ф трансф подкл СКЛАД ФИКСЦЕНА | шт | 12-2 | 7 |  | 1200
| Счетчик эл.энергии Энергомера СЕ 307 R34.543.OAA.SUVLFZ(5-10A) RS485 3ф трансф подкл СКЛАД ФИКСЦЕНА | шт | 12-2 | 1 |  | 22000
Трансформаторы тока
ОС0000002202 | Трансформатор тока Т-0.66 200/5А класс 0.5 Кострома СКЛАД | шт | 12-4 | 3 |  | 624.75
ОС0000002140 | Трансформатор тока Т-0.66 40/5А кл точн 0.5 5В А Кострома ОС0000002140 СКЛАД | шт | 12-4 | 3 |  | 697.32
ОС0000005391 | Трансформатор тока Т-0.66 М 1000/5 0.5S СКЛАД | шт | 11-1 к 41 | 2 |  | 1021.28
| Трансформатор тока ТT 10-2-OS-OS00 500/5А 5ВА 0.5 СКЛАД | шт | 12-4 | 3 |  | 1147.5
tte-a-400-0.5S/tc-a-400-0.5S | Трансформатор тока ТТЕ-А 400/5А кл точн 0.5S 5В.А EKF СКЛАД | шт | возвр.цех к 5 | 2 |  | 1892.1
ITT10-3-05-0150 | Трансформатор тока ТТИ-А 150/5А кл точн 0.5S 5В А ITT10-3-05-0150 IEK СКЛАД | шт | 11-1 к 51 | 6 |  | 2006.14
ITB30-2-05-0400 | Трансформатор тока ТШП-0.66 400/5А 5ВА кл точн 0.5 габарит 40 IEK СКЛАД | шт | 12-4 | 3 |  | 1078.07
ITB30-3-05-0400 | Трансформатор тока ТШП-0.66 400/5А 5ВА кл точн 0.5 S габарит 40 IEK СКЛАД | шт | 12-4 | 1 |  | 1078.07
Приставка контактная
24100DEK | Приставка конт. лиц. устан ПК03-02-11 24100DEK СКЛАД | шт | возвр.цех к 7 | 2 |  | 742.5
110676 | Приставка контактная ПКЛ-22-УХЛ4-КЭАЗ СКЛАД | шт | возвр.цех к 5 | 2 |  | 552.43
ctr-sc-22 | Приставка контактная ПКЭ-04 4NC EKF СКЛАД | шт | 12-4 | 8 |  | 133.26
ctr-sc-25 | Приставка контактная ПКЭ-22 2NO+2NC EKF PROxima СКЛАД | шт | 12-4 | 6 |  | 287.11
ctr-sc-26 | Приставка контактная ПКЭ-40 4NO EKF СКЛАД | шт | 12-4 | 6 |  | 124.93
ctr-sc-26 | Приставка контактная ПКЭ-40 4НО EKF СКЛАД | шт | возвр.цех к 7 | 1 |  | 361.8
Расцепитель
LV429387 | Расцепитель напряжения независимый MX 240В 50/60ГЦ (max 720) LV429387 СКЛАД | шт | 12-5 | 9 |  | 6441.92
22894DEK | Расцепитель независимый лев. АС230В ВА-303 22894DEK СКЛАД | шт | 10-4 | 3 |  | 1468.73
18025DEK | Расцепитель независимый НД101-220B 18025DEK СКЛАД | шт | 11-1 к 48 | 1 |  | 1167.7
22892DEK | Расцепитель независимый прав АС230В ВА-302 3Р 22892DEK СКЛАД | шт | 10-4 | 1 |  | 662.06
MVA31D-RN-1 | Расцепитель независимый РН47-60М на DIN-рейку для ВА47-60M KARAT IEK СКЛАД | шт | возвр.цех к 4 | 1 |  | 1631.84
Реле
EASY719-AB-RC10 | Программируемое реле EATON EASY719-AB-RC10 СКЛАД | шт | 12-4 | 1 |  | 36911.25
rm-22-4 | Разъем модульный РМ 22/4 EKF PROxima СКЛАД | шт | 12-4 | 31 |  | 53.63
ORT-A1-ACDC12-240V | Реле задержки вкл ORT1 контакт 12-240В АС/DC IEK ORT-A1ACDC12-240V СКЛАД | шт | 11-3 | 20 |  | 2145.88
MRV-63A | Реле напряжения и тока с дисплеем MRV 63A EKF PROxima СКЛАД | шт | 10-5 | 1 |  | 3886.41
MRVA-3 | Реле напряжения и тока трехфазное с дисплеем MRVA-3 63A EKF СКЛАД | шт | возвр.цех к 7 | 1 |  | 4973.39
3425600302 | Реле напряжения РНПП-302 3ф СКЛАД | шт | 12-4 | 1 |  | 4405.41
rp-22-4-12-DC | Реле промежуточное РП 22/4 5А 12В DС EKF PROxima СКЛАД | шт | 12-4 | 14 |  | 136.33
rp-22-4-230 | Реле промежуточное РП 22/4 5А 230В АС EKF PROxima СКЛАД | шт | 12-4 | 56 |  | 111.85
rp-22-4-24-DC | Реле промежуточное РП 22/4 5А 24В DC EKF СКЛАД | шт | 12-4 | 8 |  | 87.16
rp-25-4-230 | Реле промежуточное РП 25/4 10А 230В AC EKF СКЛАД | шт | 12-4 | 39 |  | 145.07
A8119-77956786 | Реле промежуточное РП-9 (~220В) СКЛАД | шт | 12-4 | 1 |  | 2993.05
A8302-16936984 | Реле РТЗ-1М AC230В УХЛ4 контроль темпер в электродв РТЭ-1312 5.5-8А МЕАНДР СКЛАД | шт | 12-4 | 3 |  | 2422.35
007279 | Реле тепловое LR2 D13 7-10А СКЛАД | шт | 12-4 | 6 |  | 765
rel-1304-0.4-0.63 | Реле тепловое РТЭ-1304 0.4-0.63А EKF PROxima СКЛАД | шт | 12-4 | 10 |  | 372.36
rel-1305-0.63-1 | Реле тепловое РТЭ-1305 0.63-1А EKF PROxima СКЛАД | шт | 12-4 | 5 |  | 541.88
rel-1306-1-1.6 | Реле тепловое РТЭ-1306 1-1.6А EKF PROxima СКЛАД | шт | 12-4 | 3 |  | 465.02
rel-1307-1.6-2.5 | Реле тепловое РТЭ-1307 1.6-2.5А EKF PROxima СКЛАД | шт | 12-4 | 17 |  | 404.62
rel-1308-2.5-4 | Реле тепловое РТЭ-1308 2.5-4А EKF PROxima СКЛАД | шт | 12-4 | 2 |  | 595.95
rel-1310-4-6 | Реле тепловое РТЭ-1310 4-6А EKF PROxima СКЛАД | шт | 12-4 | 2 |  | 374.47
rel-1312-5.5-8 | Реле тепловое РТЭ-1312 5.5-8А EKF PROxima СКЛАД | шт | 12-4 | 6 |  | 784.89
rel-1316-9-13 | Реле тепловое РТЭ-1316 9-13А EKF PROxima СКЛАД | шт | 12-4 | 2 |  | 374.47
rel-1321-12-18 | Реле тепловое РТЭ-1321 12-18А EKF PROxima СКЛАД | шт | 12-4 | 7 |  | 374.45
rel-2355-30-40 | Реле тепловое РТЭ-2355 30-40А EKF PROxima СКЛАД | шт | 12-4 | 4 |  | 695.09
rel-3353-23-32 | Реле тепловое РТЭ-3353 23-32А EKF PROxima | шт | 12-4 | 4 |  | 1640.01
rel-3355-30-40 | Реле тепловое РТЭ-3355 30-40А EKF PROxima СКЛАД | шт | 12-4 | 4 |  | 695.09
Сигнальные лампы
25003DEK | Арматура светосигнальная AD-22DS 220В LED ЛK-22 красная СКЛАД | шт | 12-5 | 1 |  | 103.98
XB7EV05MP | Лампа сигнальная желтая XB7 Schneider СКЛАД | шт | 12-5 | 4 |  | 238.27
la-ens-g-220 | Лампа сигнальная зеленая ENS-22 220В EKF PROxima СКЛАД | шт | 12-5 | 4 |  | 35.34
XB7EV03MP | Лампа сигнальная зеленая XB7 Schneider СКЛАД | шт | 12-5 | 1 |  | 254.9
XB7EV04MP | Лампа сигнальная красная XB7 Schneider СКЛАД | шт | 12-5 | 4 |  | 238.27
ledm-ad16-o-24 | Матрица светодиодная AD16-22HS желтая 24В DC EKF СКЛАД | шт | 12-5 | 1 |  | 75.78
ledm-ad16-g | Матрица светодиодная AD16-22HS зеленая 230 В AC EKF PROxima СКЛАД | шт | 12-5 | 16 |  | 93.98
ledm-ad16-r-24 | Матрица светодиодная AD16-22HS красная 24В DC EKF СКЛАД | шт | 12-5 | 1 |  | 75.78
| Фотореле |  |  | 1
LFR20-603-2200-K01 | Фотореле ФР 603 2200ВА IP66 бел IEK СКЛАД | шт | 10-5 | 1 |  | 683.9
Ящик ЯТП
296235 | Ящик с понижающим трансформатором ЯТП 0.25 220 У3 (220/24) КЭАЗ 296235 СКЛАД | шт | 12-4 | 2 |  | 4144.96
MTT13-042-0250 | Ящик с понижающим трансформатором ЯТП 0.25 220/42В (3 авт выкл) 36 УХЛ4 IP30 IEK MTT13-042-0250 СКЛАД | шт | 12-4 | 1 |  | 4903.91
ПОД РЕАЛИЗАЦИЮ
4412983 | Вывод кабеля из стены"Avanti"черный матовый 4412983 DKC P | шт |  | 8 |  | 324.26
672601 | Выключатель одноклавишный антрацит 672601 Legrand-Etika Р | шт |  | 33 |  | 130.77
51025 | Держатель д/труб (клипса) d25 51025 DKC Р | шт |  | 1084 |  | 5.09
45216 RAL9005 | Заглушка модульная "Viva" 1 модуль 45216 RAL9005 черная DKC Р | шт |  | 252 |  | 44.54
4402991 | Заглушка модульная "Аванти" 1 модуль черная 4402991 DKC Р | шт |  | 896 |  | 62.33
01050A | Кабель-канал "In-liner Front" 110*50 включая фурнитуру фасонные части черный 01050A DKC Р | шт |  | 136 |  | 1802.72
F0000АВ | Каркас под розетку 2 мод F0000АВ черный DKC Р | шт |  | 14 |  | 83.6
mb-kar-a4 | Карман для документации А4 ПЛАСТИК mb-kar-a4 EKF BASIC Р | шт |  | 22 |  | 393.24
10665 | Коробка для миниканала с телеф/компьют розет 10665 DKC Р | шт |  | 39 |  | 763.16
54000 | Коробка ответв 150*110*70 10каб ввод 54000 IP55 DKC Р | шт |  | 9 |  | 257.98
35262 | Лоток перфорированный 100х50 3м DKC P | шт |  | 1 |  | 768.41
CLP10-080-200-3 | Лоток перфорированный 200х80 3м IEK P | шт |  | 10 |  | 1230.37
35265 | Лоток перфорированный 300х50 3м DKC P | шт |  | 2 |  | 1456.68
CLP10-080-300-3 | Лоток перфорированный 300х80 3м IEK P | шт |  | 25 |  | 1506.59
CLP10-080-400-3 | Лоток перфорированный 400х80 3м IEK P | шт |  | 133 |  | 2205.88
FC37306 4099906 | Пластина соедин с отверст по центру FC37306 4099906 DKC P | шт |  | 340 |  | 142.15
37301 | Пластина соединительная GTO H50 37301 DKC Р | шт |  | 260 |  | 69.75
| ППГнг(A)-HF 3x6 ГОСТ 31996-2012 Р | км |  | 0.26 |  | 242880
| ППГнг(А)-HF 3х16 ГОСТ 31996-2012 Р | км |  | 0.03 |  | 606987
| ППГнгFRHF 5*25 ГОСТ 31996 2012 Р | км |  | 0.034 |  | 1668321
| ППГнгHF 5*16 ГОСТ 31996-2012 Р | км |  | 0.039 |  | 895023
| ПУГВнгLS 1*16 ГОСТ 31947-2012 Р | км |  | 0.208 |  | 192000
672581 | Рамка 1 пост 672581 черная Legrand Etika Р | шт |  | 28 |  | 54.32
672583 | Рамка 3 поста черная 672583 Legrand Etika Р | шт |  | 8 |  | 158.16
F00015B | Рамка универсальная "Viva"6 модулей черная F00015B DKC Р | шт |  | 18 |  | 130.04
4402912 | Рамка-суппорт"Аванти"для "In-liner Front"черная 2 мод 4402912 DKC P | шт |  | 128 |  | 311.56
4402914 | Рамка-суппорт"Аванти"для "In-liner Front"черная 4 мод 4402914 DKC P | шт |  | 30 |  | 373.86
4402916 | Рамка-суппорт"Аванти"для"In-liner Front"черная 6 мод 4402916 DKC P | шт |  | 18 |  | 436.18
45238 | Розетка RJ-45 "VIVA"1 мод кат 5е "Черный квадрат" 45238 DKC Р | шт |  | 4 |  | 390.11
4402691 | Розетка RJ-45 кат.5E "Аванти" 1 мод"Черный квадрат"4402691 DKC Р | шт |  | 30 |  | 509.18
ATN000185 | Розетка компьютерная 2-м RJ-45 AtlasDesign P | шт |  | 4 |  | 701.69
4402691 | Розетка компьютерная без шторок RJ45 черная кат 6 4402691 DKC Р | шт |  | 11 |  | 522.54
4400002 | Розетка модульная 2P+E с з/ш"Аванти" "Белое облако"2 мод 4400002 DKC P | шт |  | 12 |  | 261.72
4401002 | Розетка модульная 2P+E с з/ш"Аванти" "Красный квадрат" 2 мод 4401002 DKC P | шт |  | 121 |  | 353.32
4402002 | Розетка модульная 2P+E с з/ш"Аванти" "Черный квадрат"2 мод 4402002 DKC P | шт |  | 1 |  | 327.14
2CDD283101R0032 | Рубильник 3Р SD203 32A 2CDD283101R0032 красн рычаг ABB Р | шт |  | 1 |  | 2619.9
CTG2050-K41-015I | Труба гофрированная CTG2050-K41-015I d50 (15м/бух)серая IEK Р | шт |  | 3 |  | 1134.78
57032 | Труба гофрированная гибкая армированная d32 (30м/бух)серая 57032 DKC Р | шт |  | 2 |  | 4532.76
CTG20-32-K41-025I | Труба гофрированная ПВХ 32мм с протяжкой серая (25м) CTG20-32-K41-025I IEK Р | упак |  | 3 |  | 897.12
91940 | Труба гофрированная ПВХ 40 мм с протяжкой легкая серая (20м) 91940 DKC Р | упак |  | 2 |  | 1232.64
ATN000100 | Установочная коробка для наружного монтажа ATN000100 AtlasDesign P | шт |  | 10 |  | 208.19
| Подстанции, трансформаторы силовые |  |  | 2
| Трансформаторы силовые |  |  | 2
| Трансформатор ТСЗГЛ 11-1000/6-10 СКЛАД | шт | площадка склада | 2 |  | 1414204.5
Разное
А9А15151 | Адаптер для установки кнопок ХВ D22мм А9А15151 Schneider СКЛАД | шт | 12-5 | 5 |  | 270.59
| Акрил литой ACRYL CLEAR 4мм прозрачный VN 1.22*0.61 | шт | 2-1 | 1 |  | 2275.88
ama-801-600 | Амперметр аналоговый на панель круг вырез 600А EKF СКЛАД | шт | 12-4 | 6 |  | 637.5
zeta11514 | Бирка кабельная маркировочная У-134 У 3.5 КВАДРАТ | шт | 13-6 | 46 |  | 2.81
С2000-СП2 | Блок сигнально-пусковой адресный С2000-СП2 СКЛАД | шт | 12-4 | 6 |  | 2245.12
LG 2218 | Блок управления приводами 4М LG 2218 SEAV СКЛАД | шт | 12-4 | 1 |  | 12750
ВД-2-1 | Датчик вибрационный | шт | 12-5 | 6 |  | 2258.23
ZBZ32 | Держатель маркировки ZBZ32 Schneider СКЛАД | Штука | 12-5 | 10 |  | 24.44
0486 | Диод В200-8 диод (кат 2) СКЛАД | шт | 14-5 | 2 |  | 2932.5
RXZL420 | Защелкивающаяся этикетка на колодку RXZL420 Schneider СКЛАД | шт | 12-5 | 18 |  | 5.61
NDB-A-DC01-1V1-WH | Звонок беспроводной Navigator СКЛАД | шт | 8-5 | 147 |  | 589.86
ISBK5531 | Изолятор шинный 50*50 M8 DKC СКЛАД | шт | 7-6 | 10 |  | 384.78
TRV00210 | Интерфейс MODBUS СКЛАД | шт | 12-5 | 1 |  | 8792.92
| Источник вторичного питания 10ВР220-12Д СКЛАД | шт | 12-4 | 2 |  | 2111.4
| Источник вторичного питания 5ВР220-124Д СКЛАД | шт | 12-4 | 2 |  | 2111.4
| Клей плиточный СТАНДАРТ "Керамогранит" С1 25кг ЗСС СКЛАД | шт |  | 45 |  | 500
29450 | Контакт вспомогательный OF/SD/SDE/SDV 29450 Schneider СКЛАД | шт | 12-5 | 4 |  | 1272.17
SVA30D-AK-DK-1 | Контакт совмещенный АКДК-250(400А)А IEK СКЛАД | шт | возвр.цех к 7 | 1 |  | 1736.45
rel-avr-2 | Контроллер АВР на 2 ввода AVR-2 PROxima EKF rel-avr-2 СКЛАД | шт | 11-4 | 1 |  | 5352.2
rel-avr-3 | Контроллер АВР на 2 ввода с секционированием AVR-3 PROxima EKF rel-avr-3 СКЛАД | шт | 11-4 | 1 |  | 6088.53
A24TBF | Круг для резки металла 230*3.0*22.2 А24 КРАТОН СКЛАД | шт | 7-6 | 10 |  | 83.77
WN00053902 | Лента монтажная перфор. ЛТП 20*0,5 (рулон - 10м) (для теплого пола) СКЛАД | шт | 8-4 | 5 |  | 610.87
| Модуль интефейсный дополнительный Weblinker (EM) СКЛАД | шт | 12-5 | 1 |  | 11679
249158 | Модуль свободных и сигнальных контактов OptiDin BM63-МССК 2 КЭАЗ СКЛАД | шт | 10-5 | 2 |  | 1819.32
| Неразъёмное соединение полиэтилен-сталь НСПС D 50/48 SDR 11 ПЭ100 ГАЗ | шт | 8-4 | 14 |  | 1421.63
YCE-HC-030-20 | Обогреватель на DIN-рейку 30Вт 230В IP20 IEK СКЛАД | шт | 10-3 | 1 |  | 1288.67
| Огнетушитель порошковый ОП-4 З класс пожара АВСЕ СКЛАД | шт | 7-4 | 1 |  | 726.75
opv-c3 | Ограничитель перенапряжения имп. ОПВ-С/3Р 20кА 400В EKF | шт | возвр.цех к 7 | 1 |  | 6479.25
fusb-33-0 | Основание с держателем к ППН-33 (160А) габарит 0 EKF СКЛАД | Штука | площадка склада | 33 |  | 354.39
fusb-35 | Основание с держателем к ППН-35 (250А) габарит 1 EKF СКЛАД | шт | площадка склада | 41 |  | 493.43
A9XPCM04 | Переходник изолированный А9Х (4шт) A9XPCM04 Schneider СКЛАД | шт | 12-5 | 7 |  | 1854.06
81505 | Перчатка 4ТПИ-мини-нг-1кВ (4-25) КВТ | шт | 12-5 | 8 |  | 550.23
RXZR335 | Пластиковая скоба для фиксации и извлечения RXZR335 Schneider СКЛАД | шт | 12-5 | 18 |  | 17.53
49625 | Пресс гидравлический помповый ПГП-300 СКЛАД | шт | 14-6 | 1 |  | 15763.58
21627DEK | Привод моторный 230В МП-334 21627DEK СКЛАД | шт | 11-1 к 38 | 1 |  | 10465.2
ET511483 | Пускатель ПМЛ-1101 УХЛ4 Б 380В/50Г ЭЛЕКТРОТЕХНИК СКЛАД | Штука | 12-5 | 1 |  | 728.03
100023492900 | Регулятор температуры Teploluxe 100 240В 16А СКЛАД | шт | возвр.цех к 7 | 1 |  | 4635
| Сверло по дереву 12*152мм перовое LASTING TOOLS СКЛАД | шт | 14-5 | 5 |  | 84.44
| Сверло по дереву 14*152мм перовое LASTING TOOLS СКЛАД | шт | 14-5 | 5 |  | 93.08
| Сверло по дереву 16*152мм перовое LASTING TOOLS СКЛАД | шт | 14-5 | 5 |  | 99.82
| Сверло по дереву 18*152мм перовое LASTING TOOLS СКЛАД | шт | 14-5 | 5 |  | 107.24
18325 | Световой индикотор на DIN рейку красный+зеленый 230В 18325 Schn | шт | 12-5 | 1 |  | 308.92
thermo-no-nc-din | Термостат NO+NC (охл и обогрев) на DIN-рейку 10A 230В IP20 PROxima EKF T2C10M СКЛАД | шт | 10-5 | 4 |  | 1715.74
УНН-1Д | Указатель низкого напряжения УНН-1Д 40-1000В СКЛАД | шт | 8-5 | 1 |  | 1511.7
ut-1.4-5 | Универсальный терминал для проводников 1-4 мм2 на шину 5 мм EKF СКЛАД | шт | 11-1 | 50 |  | 18.05
ut-16.50-5 | Универсальный терминал для проводников 16-50 мм2 на шину 5 мм EKF СКЛАД | шт | 11-1 | 77 |  | 57.74
ut-25.16-5 | Универсальный терминал для проводников 25-16 мм2 на шину 5 мм EKF СКЛАД | шт | 11-1 | 13 |  | 24.54
ut-35.70-5 | Универсальный терминал для проводников 35-70 мм2 на шину 5 мм EKF СКЛАД | шт | 11-1 | 19 |  | 81.52
ut-70.185-5 | Универсальный терминал для проводников 70-185 мм2 на шину 5 мм EKF СКЛАД | шт | 11-1 | 10 |  | 91.8
CPS-GP11-T-150M | Устройство CPS-GP11-T-150M для зат каб УЗК в каб канал (d прутка11мм)на тележке 150м СКЛАД | шт | 16-1 | 1 |  | 52590.01
290397 | Устройство блокировки положения (отключено) OptiMat D100, D160, D250, D400, D630-УХЛ3 СКЛАД | шт | возвр.цех к 5 | 1 |  | 609.84
82167 | Устройство дистанц упр и тестир TELEMANDO СТ 4501003010 СКЛАД | шт | 11-3 | 4 |  | 11390.88
УЗДП-С1-25А-1-2-000- 10-ИСТ-001 | Устройство защиты УЗДП-С1-25А в компл с УЗДП-ск-ИСТ-001 ТУ 27.12.23-003-05342780-2020 ИСТОК СКЛАД | шт | возвр.цех к 4 | 3 |  | 7256.25
| ЦПС универсальная M200 25кг СКЛАД | шт |  | 16 |  | 315
| Шпатлевка полимерная Bergauf Finish Polymer+20кг 1/64 СКЛАД | шт |  | 286 |  | 840
658 | Штанга оперативная универсальная ШОУ-1 ЭНЗА СКЛАД | шт | 8-5 | 1 |  | 2357.29
| Штукатурка гипсовая легкая ЕК TG100 30ru MH (1/45) СКЛАД | шт |  | 133 |  | 700
| Штукатурка цементная ЛАЙТ 20кг ЗСС СКЛАД | шт |  | 74 |  | 400
SVA10D-EP | Электропривод ЭП 32/33 IEK СКЛАД | шт | 10-3 | 1 |  | 7867.93
SVA10D-EP | Электропривод ЭП-32/33 230В IEK СКЛАД | шт | возвр.цех к 7 | 1 |  | 7713.66
Светотехника
Аксессуары для светильников
| Драйвер LED 40Вт B1*40w СКЛАД | шт | 8-6 | 12 |  | 1411.48
LDKU0D-CR-48-0250-3 3-K01 | Кронштейн КР-3 D=48мм L=250мм настенный регулир угол бел IEK СКЛАД | шт | 16-3 | 4 |  | 740.14
EPK10-04-02-K01 | Патрон E27 Пкб27-04-К01 подвесной карболит IEK СКЛАД | шт | 14-6 | 3 |  | 52.28
| Патрон карболитовый подвесной Е27 IN HOME СКЛАД | шт | 14-6 | 332 |  | 45.9
2860000 | Устройство зажигающее импульс (ИЗУ Hi-400М Helvar 2860000) СКЛАД | шт | 7-6 | 300 |  | 416.35
Лампы
4050300015675 | Лампа газоразр NAV-T 250W E40 12*1 OSRAM 4050300015675 СКЛАД | шт | 14-7 | 290 |  | 708.71
| Лампа коммутационная КМ12-90 12В 90мА Россия СКЛАД | шт | 16-3 | 38 |  | 19.51
| Лампа коммутационная КМ24-35 24В 35мА Россия СКЛАД | шт | 16-3 | 60 |  | 32.52
4008321959652 | Лампа люминесцентная 18W/33-640 цоколь G13 600мм СКЛАД | шт | 16-4 | 80 |  | 73.75
927936684011 | Лампа люминесцентная компакт MASTER PL-S 11W 900lumen Philips СКЛАД | шт | 14-7 | 309 |  | 193.28
| Лампа накаливания 60W А50 230-60 E27 СКЛАД | шт | 16-2 | 1873 |  | 21.92
HPS70E27 | Лампа натриевая ДНАТ 70Вт 220В цоколь Е27 СКЛАД | шт | 16-3 | 7 |  | 376.51
14098930 | Лампа ртутная ДРЛ 250Вт 220В цоколь Е40 СКЛАД | шт | 16-3 | 4 |  | 333.06
LLE-A60-9-230-40-E27 | Лампа светодиодная Eco 9Вт A60 грушевидная 4000К нейтр. бел. E27 810лм 230-240В IEK СКЛАД | шт | 16-3 | 67 |  | 64.17
LLE-G45-7-230-40-E27 | Лампа светодиодная LED G45 7Вт E27 IEK СКЛАД | шт | 16-3 | 11 |  | 92.76
Б0035332 | Лампа светодиодная LED-A65 21Вт цоколь Е27 ЭРА СКЛАД | шт | 16-3 | 94 |  | 141.43
LL-T8-10-230-40-G13 | Лампа светодиодная T8 линейная 10Вт 230В 4000К 600мм G13 IEK СКЛАД | шт | 16-4 | 322 |  | 90.57
LL-T8-20-230-40-G13-G | Лампа светодиодная T8 линейная 1200мм 20Вт 230В 4000К G13 СКЛАД | шт | 16-4 | 74 |  | 101.64
LL-G45-12-230-40-E14-G | Светодиодная лампа GENERICA G45 шар 12Вт 230В 4000К E14 СКЛАД | шт | 16-3 | 120 |  | 55.42
LL-T8-10-230-65-G13-G | Светодиодная лампа GENERICA T8 линейная 600мм 10Вт 230В 6500К G13 СКЛАД | шт | 16-4 | 31 |  | 90.57
Светильники, панели, прожекторы
4690612010007 | Панель светодиодная встраив круг RLP-eco 12Вт 230В 4000К 840Лм 170мм белая IP40 IN HOME СКЛАД | шт | 16-3 | 4 |  | 227.59
TKL-FL/LED-100-6.5K-I P65 | Прожектор светодиодный 100Вт 6700лм 6500К IP65 черн TOKOV СКЛАД | шт | 6-6 | 4 |  | 1148.14
TKL-FL/LED-50-6.5K-IP 65 | Прожектор светодиодный 50Вт 3400лм 6500К IP65 черн TOKOV СКЛАД | шт | 6-6 | 1 |  | 656.35
NEF-12-T12 | Светильник 80 513 NEF-12-Топаз 12-Выход Navigator 80513 СКЛАД | шт | 16-3 | 41 |  | 399.56
V1-EM-00432-21A01-65 02065 | Светильник Giant Advanced 15Вт IP65 3ч аварийно-эвакуацион VARTON V1-EM-00432-21A01-6502065 СКЛАД | шт | 4-7 | 54 |  | 11361.35
LDPO0-4003-15-4000-K 01 | Светильник LED ДПО 4003 15Вт IP54 4000K круг белый IEK СКЛАД | шт | 13-7 | 20 |  | 449.52
202001000842100K | Светильник Sveteco NEW 8/10/Д/4.0K/KM/02/220AC IP66 накл крепл LEDEL СКЛАД | шт | 16-3 | 3 |  | 3615.94
03468 | Светильник TLPL 2*36 ECP IP20 ЭПРА (1234х142) Технолюкс СКЛАД | шт | 15-6 | 10 |  | 909.08
EXIT-SS-102-LED | Светильник аварийно-эвакуацион EXIT-102 одностор LED EKF Proxima СКЛАД | шт | 16-3 | 38 |  | 594
TLEM01-1C14 | Светильник аварийный TLEM 01-1-C14 IP20 TECHNOLUХ СКЛАД | шт | 16-3 | 2 |  | 3274.84
1054160101 | Светильник НБО-54-60-101 E27 IP54 СКЛАД | шт | 14-7 | 51 |  | 657.3
LNPP0-1301-1-060-K01 | Светильник НПП1301 белый круг 60Вт IP54 IEK СКЛАД | шт | 16-3 | 19 |  | 284.82
| Светильник светодиодный ССП-02 36W (БАП) 4400Lm 6400К IP65 mobilux СКЛАД | шт | 15-6 | 1 |  | 5464.65
B1-12-70210-03000-65 03550 | Светильник светодиодный Basic Стронг 30Вт 5000К IP65 1242х90х68 промышлен прозр рассеив VARTON СКЛАД | шт | 15-6 | 11 |  | 3754.98
V1-U0-00821-21S00-65 01540 | Светильник светодиодный NERO 300х83 15Вт 4000К IP65 с микроволнов датч движ VARTON V1-U0-0 СКЛАД | шт | 3-2 | 42 |  | 8672.53
LDPO0-0104-25-40-K01 -G | Светильник светодиодный ДПО 0104 25Вт IP65 4000К круг GENERICA LDPO0-0104-25-40-K01-G СКЛАД | шт | 13-7 | 11 |  | 325.61
LDP03-1002-012-4000-K01 | Светильник светодиодный ДПО 1002 12Вт IP54 круг белый с датчиком движения IEK | шт | 6-6 | 60 |  | 678.15
V1-U0-00821-21A00-65 01540 | Светильник светодиодный ЖКХ 300х83 15Вт 4000К IP65 аварийн 1.5ч VARTON СКЛАД | шт | 3-2 | 53 |  | 11859.6
BKL-2700DA-R-12-400 0 | Светильник светодиодный ЖКХ ДПО-2700Д 12Вт 4000K IP65 круг с АД LUMA EKF СКЛАД | шт | 13-7 | 186 |  | 658.37
PSL 03 70w 4000K GR IP65 | Светильник светодиодный уличный PSL 70W 7730Lm 6500K IP65 Jazzway СКЛАД | шт | 16-3 | 2 |  | 9776.7
L-St 48/65/Ш3/02/5,0/2405 | Светодиодный светильник уличный L-street 48 Premium LEDEL СКЛАД | шт | 16-3 | 4 |  | 36651.15
1755554 | Табло световое М-12 ВЫХОД Элтех-Сервис 00000000041 | Штука |  | 50 |  | 187.5
Структурированные кабельные системы (СКС)
LV429348 | 2 Разъема напряжения для клеммы NSX100/630 LV429348 Schneider СКЛАД | шт | 12-5 | 2 |  | 8670
22 | Колпачок изолирующий для разъемов RJ-45 синий СКЛАД | шт | 7-5 | 14 |  | 3.83
50-2102 | Патчкорд оптический соединительный SM LC/UPC-LC/UPC Simplex LSZH 3м СКЛАД | шт | 7-5 | 1 |  | 408.16
05-4007-4 | Разъем F RG-11 (с пином) PROCONNECT СКЛАД | шт | 13-5 | 39 |  | 56.14
TRV00870 | Разъем розетка/розетка (5 шт) RJ45 TRV00870 Schneider СКЛАД | шт | 12-5 | 5 |  | 4156.38
FOP-62-SC-SC-1m | Шнур оптический duplex SC-SC 62.5/125 mm 1м LSZH Cabeus FOP-62-SC-SC-1m СКЛАД | м | 7-5 | 4 |  | 701.64
Щиты, шкафы, аксессуары
Аксессуары и комплектующие для щитов, шкафов
Знак безопасности
LPC10-1-35-13-VLVVF | Знак "ВЫХОД" 300*150мм для аварийно-эвакуацион светильника Vision/Giant VARTON V5-EM03-60.003.00 СКЛАД | шт | 11-2 | 98 |  | 82.04
an-1-00 | Знак "Молния" 150*150*150мм EKF an-1-00 СКЛАД | шт | 11-2 | 1 |  | 33.76
vs-em03-60.003.032 | Знак безопасности Безопасная зона для МГН СКЛАД | шт | 11-2 | 27 |  | 167.79
pn-2-05 | Плакат "Не включать Работают люди" 200*100 мм СКЛАД | шт | 11-2 | 7 |  | 41.98
| Шина |  |  | 6
sn0-63-10-k | Шина PEN ноль-земля 6х9мм 10отв латунь крепеж по краям PROxima СКЛАД | шт | 14-5 | 6 |  | 106.87
Корпуса щитов, шкафов
uerms-01vs | Компенсатор высоты для электротехнического щита 200мм (200х300х150) EKF СКЛАД | шт | 15-6 | 64 |  | 752.19
mb11-12 | Корпус металлический ЩРВ-12 (260х340х120) IP31 EKF СКЛАД | шт | 16-1 | 1 |  | 2765.69
MKM14-V-24-30-T | Корпус металлический ЩРв-24 IP31 TITAN 3 IEK СКЛАД | шт | 16-1 | 1 |  | 1550.75
| Корпус металлический ЩУР-У 600 СКЛАД | шт | 5-7 | 71 |  | 907.8
pb40-v-24 | Корпус пластиковый ЩРВ-П-12 встраиваемый IP40 EKF СКЛАД | шт | 16-1 | 1 |  | 410.08
MKP-V-18-41-G | Корпус пластиковый ЩРВ-П-18 встраиваемый IP41 IEK СКЛАД | шт | площадка склада | 121 |  | 579.49
pb40-v-24 | Корпус пластиковый ЩРВ-П-24 встраиваемый IP41 EKF СКЛАД | шт | 16-1 | 6 |  | 1768.49
mb10-v-5r | Щит этажный ЩЭ 5кв. без слаботочного отсека (1010х650х160) IP31 PROxima EKF СКЛАД | шт | 16-1 | 3 |  | 9144.72
mb10-v-6r | Щит этажный ЩЭ 6кв. без слаботочного отсека (1010*650*160) IP31 EKF PROxima СКЛАД | шт | 16-1 | 3 |  | 9144.72
Электроустановочные изделия
Выключатели, переключатели
EVMP10-K01-10-54-EC | Выключатель 1-кл ОП ГЕРМЕС PLUS IP54 ВС20-1-0-ГПБ белый IEK СКЛАД | шт | 11-2 | 2 |  | 371.46
EVMP12-K01-10-54-EC | Выключатель 1-кл ОП ГЕРМЕС PLUS проходной 10А IP54 ВСп20-1-0-ГПБ бел IEK СКЛАД | шт | 11-3 | 9 |  | 425.72
EVK10-K01-10-DM | Выключатель 1-кл СП КВАРТА ВС10-1-0-КБ 10А белый IEK СКЛАД | шт | 11-2 | 21 |  | 101.37
KV-V10-10-44-K01 | Выключатель 1-кл СП КВАРТА ВС10-1-0-КБ-44 10А IP44 бел IEK СКЛАД | шт | 11-3 | 10 |  | 127.41
Рамки
F0000M | Каркас под 2 модуля BRAVA ДКС СКЛАД | шт | 11-2 | 6 |  | 34.81
F0000AB | Каркас под 2мод Viva черн DKC СКЛАД | шт | 13-6 | 12 |  | 92.06
75012W | Рамка 2 поста 4 модуля белая BRAVA СКЛАД | шт | 10-2 | 4 |  | 190.32
75010W | Рамка одноместная 2 модуля 86*86мм DKC СКЛАД | шт | 10-2 | 15 |  | 127.5
78806 | Рамка пост 3*2 м белая Legrand СКЛАД | шт | 11-2 | 16 |  | 142.8
59388 | Суппорт для заливки в бетон ДКС 59388 СКЛАД | шт | 16-2 | 200 |  | 18.24
Розетки
50299 | Блокиратор роз 2К+З MSC N Legrand 50299 СКЛАД | шт | 10-2 | 16 |  | 382.5
76120B | Розетка телефонная RJ12 (6P6C Haperline заделка NE-TOOL) Brava белая 1 мод СКЛАД | шт | 10-2 | 2 |  | 267.99
4400002 | Розетка 1-м 2Р+Е AVANTI с з/ш 2мод цвет белый DKC СКЛАД | шт | 10-2 | 62 |  | 433.35
ERMP12-K01-16-54-EC | Розетка 1-м ОП ГЕРМЕС PLUS з/к IP54 РСб20-3-ГПБб белый IEK СКЛАД | шт | 11-2 | 2 |  | 371.46
ERMP12-K03-16-54-EC | Розетка 1-м ОП ГЕРМЕС РСб20-3-ГПБд 16A IP54 дымчатая крышка с з/к IEK СКЛАД | шт | 10-2 | 66 |  | 371.44
РС20-3-ОБ | Розетка 1-м ОП ОКТАВА c з/к 16А белый IEK СКЛАД | шт | 10-2 | 20 |  | 81.3
RA16-112B-BI | Розетка 1-м ОП Рондо IP44 с з/к с з/ш бел Schneider СКЛАД | шт | 10-2 | 204 |  | 128.89
RA16-133-B | Розетка 1-м ОП ХИТ 16А IP20 250В с з/к без шторок бел Schn СКЛАД | шт | 10-2 | 6 |  | 95.63
PA16-003B | Розетка 1-м ОП ЭТЮД без з/к без шторок Schn белая СКЛАД | шт | 10-2 | 41 |  | 116.83
BLNRA010111 | Розетка 1-м СП Blanca 16А IP20 250В с з/к со штор бел Schn СКЛАД | шт | 10-2 | 260 |  | 134.17
76482R | Розетка 1-м СП БРАВА с з/к со шторками красная DKC СКЛАД | шт | 10-2 | 3 |  | 529.13
ERV10-K01-10-DM | Розетка 1-м СП ВЕГА РС10-2-ВБ без з/к без з/ш 10А бел IEK СКЛАД | шт | 10-2 | 961 |  | 69.39
ERV16-K01-16-DM | Розетка 1-м СП Вега РСбш10-3-ВБ 16А IP44 с з/к с з/ш с крышк бел IEK СКЛАД | шт | 10-2 | 80 |  | 147.28
DIS5706407 | Розетка 1-м СП КВАДРО IP66 с вставленной вилкой DKC СКЛАД | Штука | 11-3 | 90 |  | 2864.78
ERK14-K01-16-DM | Розетка 1-м СП Кварта РС10-3-КБ 16А IP20 с з/к без шторок бел IEK СКЛАД | шт | 10-3 | 227 |  | 106.35
ERK70-K01-10-DM-44 | Розетка 1-м СП КВАРТА РСбш10-3-ККБ-44 16А IP44 с з/к с з/ш с крышкой бел IEK | шт | 10-2 | 1 |  | 145.53
ERK11-K01-16-DM | Розетка 1-м СП КВАРТА РСш10-3-КБ с з/к с з/ш 16А КВАРТА белый IEK СКЛАД | шт | 10-2 | 4 |  | 87.31
RS16-004-B | Розетка 1-м СП Прима 16А 250В с з/к с з/ш бел Schn СКЛАД | шт | 10-2 | 20 |  | 114.7
ERV20-K01-10-DM | Розетка 2-м СП ВЕГА РС12-2-ВБ без з/к без з/ш 10А бел IEK СКЛАД | шт | 10-2 | 151 |  | 91.61
RS16-236-B | Розетка 2-м СП ХИТ 16А 250В с з/к без шторок бел Schn СКЛАД | шт | 10-2 | 7 |  | 69.16
ERMP32-K01-16-54-EC | Розетка 3-м ОП ГЕРМЕС+ РСб23-3-ГПБб 16А IP54 с з/к с з/ш бел IEK СКЛАД | шт | 10-2 | 1 |  | 850.02
077623 | Розетка 3-м СП MOSAIC 6 мод с мех блок красн Legrand СКЛАД | шт | 10-2 | 16 |  | 1871.79